## Pokyny pro vyplnění
Pokyny pro vyplnění
Ve všech listech tohoto souboru můžete měnit pouze buňky s modrým pozadím. Jedná se o tyto údaje : - údaje o firmě - jednotkové ceny položek zadané na maximálně dvě desetinná místa

## Stavba
#RTSROZP# | Soupis stavebních prací, dodávek a služeb
| Stavba: |  | Spa23/01 | PŘÍSTAVBA MODULÁRNÍ MŠ UL. NA ÚVOZE, IVANČICE
| Zadavatel | [5 empty] | IČO:
DIČ:
| Projektant: | [5 empty] | IČO:
DIČ:
| Zhotovitel: | [5 empty] | IČO:
DIČ:
Vypracoval:
| Rozpis ceny | [6 empty] | Celkem
HSV | HSV | [6 empty] | 0
PSV | PSV | [6 empty] | 0
MON | MON | [6 empty] | 0
VN | Vedlejší náklady | [6 empty] | 0
ON | Ostatní náklady | [6 empty] | 0
| Celkem | [6 empty] | 0
Rekapitulace daní
0 | Základ pro sníženou DPH |  |  | 15 | % | 0 |  |  | CZK
0 | Snížená DPH |  |  | 15 | % | 0 |  |  | CZK
0 | Základ pro základní DPH |  |  | 21 | % | 0 |  |  | CZK
0 | Základní DPH |  |  | 21 | % | 0 |  |  | CZK
0 | Zaokrouhlení |  |  |  |  | 0 |  |  | CZK
| Cena celkem bez DPH |  |  |  |  | 0 |  |  | CZK
0 | Cena celkem s DPH |  |  |  |  | 0 |  |  | CZK
|  | v |  |  | dne
|  |  | Za zhotovitele |  |  |  | Za objednatele
Rekapitulace dílčích částí
#CASTI>> | Číslo | Název |  |  | Základ pro sníženou DPH | Základ pro základní DPH | DPH celkem | Cena celkem | %
1 | Stavba |  |  |  | 0 | 0 | 0 | 0 | #NAME?
2 |  | Ostatní a vedlejší náklady |  |  | 0 | 0 | 0 | 0 | #NAME?
3 | ON_VN | Ostatní a vedlejší náklady |  |  | 0 | 0 | 0 | 0 | #NAME?
2 |  | Stavební objekt |  |  |  |  | 0
2 | SO 01 | PŘÍSTUPOVÉ KOMUNIKACE A DOPRAVNÍ ŘEŠENÍ |  |  | 0 | 0 | 0 | 0 | #NAME?
3 | SO01 | Přístupové komunikace |  |  | 0 | 0 | 0 | 0 | #NAME?
2 | SO 03 | Přístavba MŠ |  |  | 0 | 0 | 0 | 0 | #NAME?
3 | D.1.4 | Vytápění |  |  | 0 | 0 | 0 | 0 | #NAME?
3 | D.1.4.4 | Elektroinstalace |  |  | 0 | 0 | 0 | 0 | #NAME?
3 | D.1.4.6 | Zdravotechnika a plynoinstalace |  |  | 0 | 0 | 0 | 0 | #NAME?
3 | D.1.5 | Vzduchotechnika |  |  | 0 | 0 | 0 | 0 | #NAME?
3 | D.SO03.1 | Stavební část |  |  | 0 | 0 | 0 | 0 | #NAME?
3 | D.SO03.2 | Stavební úpravy stávající chodby a skladu |  |  | 0 | 0 | 0 | 0 | #NAME?
3 | D.SO03.3 | Volný mobiliář |  |  | 0 | 0 | 0 | 0 | #NAME?
2 |  | Provozní soubor |  |  |  |  | 0
2 | PS 01 | Výdejna jídel |  |  | 0 | 0 | 0 | 0 | #NAME?
3 | PS01 | Výdejna jídel |  |  | 0 | 0 | 0 | 0 | #NAME?
| Celkem za stavbu |  |  |  | 0 | 0 | 0 | 0 | 0
#POPS | Popis stavby: Spa23/01 - PŘÍSTAVBA MODULÁRNÍ MŠ UL. NA ÚVOZE, IVANČICE
#POPO | Popis objektu: OVN - Ostatní a vedlejší náklady
#POPR | Popis rozpočtu: ON_VN - Ostatní a vedlejší náklady
#POPO | Popis objektu: PS 01 - Výdejna jídel
#POPR | Popis rozpočtu: PS01 - Výdejna jídel
#POPO | Popis objektu: SO 01 - PŘÍSTUPOVÉ KOMUNIKACE A DOPRAVNÍ ŘEŠENÍ
#POPR | Popis rozpočtu: SO01 - Přístupové komunikace
#POPO | Popis objektu: SO 03 - Přístavba MŠ
#POPR | Popis rozpočtu: D.1.4 - Vytápění
#POPR | Popis rozpočtu: D.1.4.4 - Elektroinstalace
#POPR | Popis rozpočtu: D.1.4.6 - Zdravotechnika a plynoinstalace
#POPR | Popis rozpočtu: D.1.5 - Vzduchotechnika
#POPR | Popis rozpočtu: D.SO03.1 - Stavební část
#POPR | Popis rozpočtu: D.SO03.2 - Stavební úpravy stávající chodby a skladu
#POPR | Popis rozpočtu: D.SO03.3 - Volný mobiliář
Rekapitulace dílů
| Číslo | Název |  |  | Typ dílu |  |  | Celkem | %
| 1 | Zemní práce |  |  | HSV |  |  | 0
| 11 | Přípravné a přidružené práce |  |  | HSV |  |  | 0
| 12 | Odkopávky a prokopávky |  |  | HSV |  |  | 0
| 16 | Přemístění výkopku |  |  | HSV |  |  | 0
| 18 | Povrchové úpravy terénu |  |  | HSV |  |  | 0
| 2 | Základy a zvláštní zakládání |  |  | HSV |  |  | 0
| 3.0 | Svislé a kompletní kce z kovových dílců |  |  | HSV |  |  | 0
| 31 | Zdi podpěrné a volné |  |  | HSV |  |  | 0
| 34 | Stěny a příčky |  |  | HSV |  |  | 0
| 342 | Stěny a příčky montované lehké |  |  | HSV |  |  | 0
| 4 | Vodorovné konstrukce |  |  | HSV |  |  | 0
| 416 | Podhledy a mezistropy montované lehké |  |  | HSV |  |  | 0
| 5 | Komunikace |  |  | HSV |  |  | 0
| 6 | Úpravy povrchu, podlahy |  |  | HSV |  |  | 0
| 6.0 | Podlahy - primární skladba P-V2 |  |  | HSV |  |  | 0
| 61 | Úpravy povrchů vnitřní |  |  | HSV |  |  | 0
| 62 | Úpravy povrchů vnější |  |  | HSV |  |  | 0
| 63 | Podlahy a podlahové konstrukce |  |  | HSV |  |  | 0
| 64 | Výplně otvorů |  |  | HSV |  |  | 0
| 9 | Ostatní konstrukce, bourání |  |  | HSV |  |  | 0
| 91 | Doplňující práce na komunikaci |  |  | HSV |  |  | 0
| 94 | Lešení a stavební výtahy |  |  | HSV |  |  | 0
| 95 | Dokončovací konstrukce na pozemních stavbách |  |  | HSV |  |  | 0
| 96 | Bourání konstrukcí |  |  | HSV |  |  | 0
| 99 | Staveništní přesun hmot |  |  | HSV |  |  | 0
| _06 | Výdejna |  |  | PSV |  |  | 0
| 711 | Izolace proti vodě |  |  | PSV |  |  | 0
| 712 | Povlakové krytiny |  |  | PSV |  |  | 0
| 713 | Izolace tepelné |  |  | PSV |  |  | 0
| 713 | Tepelné izolace |  |  | PSV |  |  | 0
| 721 | Vnitřní kanalizace |  |  | PSV |  |  | 0
| 722 | Vnitřní vodovod |  |  | PSV |  |  | 0
| 723 | Vnitřní plynovod |  |  | PSV |  |  | 0
| 725 | Zařizovací předměty |  |  | PSV |  |  | 0
| 728.1 | Zařízení č. VZT-1.01 – Větrání MŠ |  |  | PSV |  |  | 0
| 728.2 | Zařízení č. 101.01 - Klimatizace ředitelny a kabinetu |  |  | PSV |  |  | 0
| 731 | Zdroj tepla |  |  | PSV |  |  | 0
| 731.1 | Odkouření |  |  | PSV |  |  | 0
| 733 | Rozvod potrubí |  |  | PSV |  |  | 0
| 734 | Armatury |  |  | PSV |  |  | 0
| 735 | Otopná tělesa |  |  | PSV |  |  | 0
| 736 | Podlahové vytápění |  |  | PSV |  |  | 0
| 764 | Konstrukce klempířské |  |  | PSV |  |  | 0
| 766 | Konstrukce truhlářské |  |  | PSV |  |  | 0
| 766.IN | Vybavení interiéru: D+M volného mobiliáře |  |  | PSV |  |  | 0
| 767 | Konstrukce zámečnické |  |  | PSV |  |  | 0
| 771 | Podlahy z dlaždic a obklady |  |  | PSV |  |  | 0
| 776 | Podlahy povlakové |  |  | PSV |  |  | 0
| 777 | Podlahy ze syntetických hmot |  |  | PSV |  |  | 0
| 781 | Obklady keramické |  |  | PSV |  |  | 0
| 783 | Nátěry |  |  | PSV |  |  | 0
| 784 | Malby |  |  | PSV |  |  | 0
| 787 | Zasklívání |  |  | PSV |  |  | 0
| 799 | Ostatní |  |  | PSV |  |  | 0
| M21.1 | Silnoproud - materiál |  |  | MON |  |  | 0
| M21.2 | Silnoproud - montáž |  |  | MON |  |  | 0
| M21.3 | Rozvaděče - dodávky |  |  | MON |  |  | 0
| M21.4 | Hromosvod - materiál |  |  | MON |  |  | 0
| M21.5 | Hromosvod - montáž |  |  | MON |  |  | 0
| M21.6 | FVE - materiál |  |  | MON |  |  | 0
| M21.7 | FVE - montáž |  |  | MON |  |  | 0
| M22.1 | Slaboproud - materiál |  |  | MON |  |  | 0
| M22.2 | Slaboproud - montáž |  |  | MON |  |  | 0
| D96 | Přesuny suti a vybouraných hmot |  |  | PSU |  |  | 0
| VN | Vedlejší náklady |  |  | VN |  |  | 0
| ON | Ostatní náklady |  |  | ON |  |  | 0
| Cena celkem | [6 empty] | 0 | 0
Note on D11: Název
Note on D12: Ulice
Note on D13: PSČ
Note on E13: Místo
Note on I11: IČO
Note on I12: DIČ

## VzorPolozky (hidden)
Položkový rozpočet
S:
O:
R:

## OVN ON_VN Naklady
Soupis vedlejších a ostatních nákladů | [27 empty] | #TypZaznamu#
S: | Spa23/01 | PŘÍSTAVBA MODULÁRNÍ MŠ UL. NA ÚVOZE, IVANČICE | [25 empty] | STA
O: | OVN | Ostatní a vedlejší náklady | [22 empty] | NAK |  |  | OBJ
R: | ON_VN | Ostatní a vedlejší náklady | [25 empty] | ROZ
P.č. | Číslo položky | Název položky | MJ | Množství | Cena / MJ | Celkem | Dodávka | Dodávka celk. | Montáž | Montáž celk. | DPH | Cena s DPH | Hmotnost / MJ | Hmotnost celk.(t) | Dem. hmotnost / MJ | Dem. hmotnost celk.(t) | Ceník | Cen. soustava / platnost | Cenová úroveň | Nhod / MJ | Nhod celk. | Dodavatel | Typ položky | Stav položky
Díl: | VN | Vedlejší náklady |  |  |  | 0 |  | 0 |  | 0 |  | 0 |  | 0 |  | 0 |  |  |  |  | 0 | [6 empty] | DIL
1 | 00411 R | Přípravné a průzkumné služby či práce | Soubor | 1 |  | 0 |  | 0 |  | 0 | 21 | 0 | 0 | 0 | 0 | 0 |  | RTS 24/ I | Indiv | 0 | 0 |  | VRN | Běžná |  |  |  | POL99_8
|  | Náklady dodavatele vyplývající z povinností dodavatele stanovených obchodními podmínkami před zahájením stavebních prací. Tato skupina zahrnuje zejména náklady na přípravné činnosti. | [25 empty] | POP | Náklady dodavatele vyplývající z povinností dodavatele stanovených obchodními podmínkami před zahájením stavebních prací. Tato skupina zahrnuje zejména náklady na přípravné činnosti.
2 | 005111020R | Vytyčení stavby | Soubor | 1 |  | 0 |  | 0 |  | 0 | 21 | 0 | 0 | 0 | 0 | 0 |  | RTS 24/ I | Indiv | 0 | 0 |  | VRN | Běžná |  |  |  | POL99_2
|  | Geodetické zaměření rohů stavby, stabilizace bodů a sestavení laviček. | [25 empty] | POP
|  | Vyhotovení protokolu o vytyčení stavby se seznamem souřadnic vytyčených bodů a jejich polohopisnými (S-JTSK) a výškopisnými (Bpv) hodnotami. | [25 empty] | POP | Vyhotovení protokolu o vytyčení stavby se seznamem souřadnic vytyčených bodů a jejich polohopisnými (S-JTSK) a výškopisnými (Bpv) hodnotami.
3 | 005111021R | Vytyčení inženýrských sítí | Soubor | 1 |  | 0 |  | 0 |  | 0 | 21 | 0 | 0 | 0 | 0 | 0 |  | RTS 24/ I | Indiv | 0 | 0 |  | VRN | Běžná |  |  |  | POL99_8
|  | Zaměření a vytýčení stávajících inženýrských sítí v místě stavby z hlediska jejich ochrany při provádění stavby. | [25 empty] | POP | Zaměření a vytýčení stávajících inženýrských sítí v místě stavby z hlediska jejich ochrany při provádění stavby.
4 | 005121 R | Zařízení staveniště | Soubor | 1 |  | 0 |  | 0 |  | 0 | 21 | 0 | 0 | 0 | 0 | 0 |  | RTS 24/ I | Indiv | 0 | 0 |  | VRN | Běžná |  |  |  | POL99_2
|  | Veškeré náklady spojené s vybudováním, provozem a odstraněním zařízení staveniště. | [25 empty] | POP
5 | 005123 R | Územní vlivy | Soubor | 1 |  | 0 |  | 0 |  | 0 | 21 | 0 | 0 | 0 | 0 | 0 |  | RTS 24/ I | Indiv | 0 | 0 |  | VRN | Běžná |  |  |  | POL99_1
|  | Náklady na ztížené podmínky provádění tam, kde se vyskytují omezující vlivy konkrétního prostředí, které mají prokazatelný vliv na provádění stavebních prací, Jedná se zejména o náklady související s extrémními podmínkami místa provádění. | [25 empty] | POP | Náklady na ztížené podmínky provádění tam, kde se vyskytují omezující vlivy konkrétního prostředí, které mají prokazatelný vliv na provádění stavebních prací, Jedná se zejména o náklady související s extrémními podmínkami místa provádění.
6 | 005124010R | Koordinační činnost | Soubor | 1 |  | 0 |  | 0 |  | 0 | 21 | 0 | 0 | 0 | 0 | 0 |  | RTS 24/ I | Indiv | 0 | 0 |  | VRN | Běžná |  |  |  | POL99_2
|  | Koordinace stavebních a technologických dodávek stavby. | [25 empty] | POP
Díl: | ON | Ostatní náklady |  |  |  | 0 |  | 0 |  | 0 |  | 0 |  | 0 |  | 0 |  |  |  |  | 0 | [6 empty] | DIL
7 | 00523 R | Zkoušky a revize | Soubor | 1 |  | 0 |  | 0 |  | 0 | 21 | 0 | 0 | 0 | 0 | 0 |  | RTS 24/ I | Indiv | 0 | 0 |  | VRN | Běžná |  |  |  | POL99_8
|  | Náklady zhotovitele, související s prováděním zkoušek a revizí předepsaných technickými normami nebo objednatelem a které jsou pro provedení díla nezbytné. | [25 empty] | POP | Náklady zhotovitele, související s prováděním zkoušek a revizí předepsaných technickými normami nebo objednatelem a které jsou pro provedení díla nezbytné.
8 | 00524 R | Předání a převzetí díla | Soubor | 1 |  | 0 |  | 0 |  | 0 | 21 | 0 | 0 | 0 | 0 | 0 |  | RTS 24/ I | Indiv | 0 | 0 |  | VRN | Běžná |  |  |  | POL99_8
|  | Náklady zhotovitele, které vzniknou v souvislosti s povinnostmi zhotovitele při předání a převzetí díla. | [25 empty] | POP | Náklady zhotovitele, které vzniknou v souvislosti s povinnostmi zhotovitele při předání a převzetí díla.
9 | 005241020R | Geodetické zaměření skutečného provedení | Soubor | 1 |  | 0 |  | 0 |  | 0 | 21 | 0 | 0 | 0 | 0 | 0 |  | RTS 24/ I | Indiv | 0 | 0 |  | VRN | Běžná |  |  |  | POL99_8
|  | Náklady na provedení skutečného zaměření stavby v rozsahu nezbytném pro zápis změny do katastru nemovitostí. | [25 empty] | POP | Náklady na provedení skutečného zaměření stavby v rozsahu nezbytném pro zápis změny do katastru nemovitostí.
[26 empty] | 15 | 21 | DPH
| Celkem |  |  |  |  | 0 | [19 empty] | 0 | 0 | SUM
END
Note on S6: Jedná se o informaci, zda se jedná o položku, která je do rozpočtu zadána z cenové soustavy RTS, nebo vlastní.
Note on T6: Jedná se o název CÚ, která je zadána u položky rozpočtu

## SO 01 SO01 Pol
Položkový soupis prací a dodávek | [27 empty] | #TypZaznamu#
S: | Spa23/01 | PŘÍSTAVBA MODULÁRNÍ MŠ UL. NA ÚVOZE, IVANČICE | [25 empty] | STA
O: | SO 01 | PŘÍSTUPOVÉ KOMUNIKACE A DOPRAVNÍ ŘEŠENÍ | [22 empty] | STA |  |  | OBJ
R: | SO01 | Přístupové komunikace | [25 empty] | ROZ
P.č. | Číslo položky | Název položky | MJ | Množství | Cena / MJ | Celkem | Dodávka | Dodávka celk. | Montáž | Montáž celk. | DPH | Cena s DPH | Hmotnost / MJ | Hmotnost celk.(t) | Dem. hmotnost / MJ | Dem. hmotnost celk.(t) | Ceník | Cen. soustava / platnost | Cenová úroveň | Nhod / MJ | Nhod celk. | Dodavatel | Typ položky | Stav položky
Díl: | 11 | Přípravné a přidružené práce |  |  |  | 0 |  | 0 |  | 0 |  | 0 |  | 0 |  | 12.37 |  |  |  |  | 6.64 | [6 empty] | DIL
1 | 113106121R00 | Rozebrání komunikací pro pěší s jakýmkoliv ložem a výplní spár z betonových nebo kameninových dlaždic nebo tvarovek | m2 | 16.3 |  | 0 |  | 0 |  | 0 | 21 | 0 | 0 | 0 | 0.138 | 2.25 | 822-1 | RTS 24/ I | RTS 23/ I | 0.16 | 2.61 |  | Práce | Běžná |  |  |  | POL1_
|  | s přemístěním hmot na skládku na vzdálenost do 3 m nebo s naložením na dopravní prostředek | [25 empty] | SPI
2 | 113107610R00 | Odstranění podkladů nebo krytů z kameniva hrubého drceného, v ploše jednotlivě nad 50 m2, tloušťka vrstvy 100 mm | m2 | 16.3 |  | 0 |  | 0 |  | 0 | 21 | 0 | 0 | 0 | 0.22 | 3.59 | 822-1 | RTS 24/ I | RTS 23/ I | 0.049 | 0.8 |  | Práce | Běžná |  |  |  | POL1_
3 | 113201111R00 | Vytrhání obrub chodníkových ležatých | m | 6 |  | 0 |  | 0 |  | 0 | 21 | 0 | 0 | 0 | 0.22 | 1.32 | 822-1 | RTS 24/ I | RTS 23/ I | 0.143 | 0.86 |  | Práce | Běžná |  |  |  | POL1_
|  | s vybouráním lože, s přemístěním hmot na skládku na vzdálenost do 3 m nebo naložením na dopravní prostředek | [25 empty] | SPI |  | s vybouráním lože, s přemístěním hmot na skládku na vzdálenost do 3 m nebo naložením na dopravní prostředek
4 | 113202111R00 | Vytrhání obrub z krajníků nebo obrubníků stojatých | m | 19.3 |  | 0 |  | 0 |  | 0 | 21 | 0 | 0 | 0 | 0.27 | 5.21 | 822-1 | RTS 24/ I | RTS 23/ I | 0.123 | 2.37 |  | Práce | Běžná |  |  |  | POL1_
|  | s vybouráním lože, s přemístěním hmot na skládku na vzdálenost do 3 m nebo naložením na dopravní prostředek | [25 empty] | SPI |  | s vybouráním lože, s přemístěním hmot na skládku na vzdálenost do 3 m nebo naložením na dopravní prostředek
Díl: | 12 | Odkopávky a prokopávky |  |  |  | 0 |  | 0 |  | 0 |  | 0 |  | 0 |  | 0 |  |  |  |  | 13.49 | [6 empty] | DIL
5 | 121101100R00 | Sejmutí ornice s přemístěním na vzdálenost do 50 m | m3 | 9.65 |  | 0 |  | 0 |  | 0 | 21 | 0 | 0 | 0 | 0 | 0 | 800-1 | RTS 24/ I | RTS 23/ I | 0.0952 | 0.92 |  | Práce | Běžná |  |  |  | POL1_
|  | nebo lesní půdy, s vodorovným přemístěním na hromady v místě upotřebení nebo na dočasné či trvalé skládky se složením | [25 empty] | SPI |  | nebo lesní půdy, s vodorovným přemístěním na hromady v místě upotřebení nebo na dočasné či trvalé skládky se složením
|  | Parkovací záliv : 19,3*2,5*0,2 |  | 9.65 | [23 empty] | VV | 0
6 | 122202201R00 | Odkopávky a prokopávky pro silnice v hornině 3 do 100 m3 | m3 | 26.976 |  | 0 |  | 0 |  | 0 | 21 | 0 | 0 | 0 | 0 | 0 | 800-1 | RTS 24/ I | RTS 23/ I | 0.422 | 11.38 |  | Práce | Běžná |  |  |  | POL1_
|  | s přemístěním výkopku v příčných profilech na vzdálenost do 15 m nebo s naložením na dopravní prostředek. | [25 empty] | SPI |  | s přemístěním výkopku v příčných profilech na vzdálenost do 15 m nebo s naložením na dopravní prostředek.
|  | Parkovací záliv : 38,3*0,42 |  | 16.086 | [23 empty] | VV | 0
|  | Bezbariérový přístup : 21,8*0,35+16,3*0,2 |  | 10.89 | [23 empty] | VV | 0
7 | 122202209R00 | Odkopávky a prokopávky pro silnice v hornině 3 příplatek za lepivost horniny | m3 | 13.488 |  | 0 |  | 0 |  | 0 | 21 | 0 | 0 | 0 | 0 | 0 | 800-1 | RTS 24/ I | RTS 23/ I | 0.088 | 1.19 |  | Práce | Běžná |  |  |  | POL1_
|  | s přemístěním výkopku v příčných profilech na vzdálenost do 15 m nebo s naložením na dopravní prostředek. | [25 empty] | SPI |  | s přemístěním výkopku v příčných profilech na vzdálenost do 15 m nebo s naložením na dopravní prostředek.
|  | 50% : | [25 empty] | VV | 0
|  | Odkaz na mn. položky pořadí 6 : 26,97600*0,5 |  | 13.488 | [23 empty] | VV | 5
Díl: | 16 | Přemístění výkopku |  |  |  | 0 |  | 0 |  | 0 |  | 0 |  | 0 |  | 0 |  |  |  |  | 0.54 | [6 empty] | DIL
8 | 162701105R00 | Vodorovné přemístění výkopku z horniny 1 až 4, na vzdálenost přes 9 000 do 10 000 m | m3 | 26.976 |  | 0 |  | 0 |  | 0 | 21 | 0 | 0 | 0 | 0 | 0 | 800-1 | RTS 24/ I | RTS 23/ I | 0.011 | 0.3 |  | Práce | Běžná |  |  |  | POL1_
|  | po suchu, bez naložení výkopku, avšak se složením bez rozhrnutí, zpáteční cesta vozidla. | [25 empty] | SPI
9 | 162701109R00 | Vodorovné přemístění výkopku příplatek k ceně za každých dalších i započatých 1 000 m přes 10 000 m z horniny 1 až 4 | m3 | 134.88 |  | 0 |  | 0 |  | 0 | 21 | 0 | 0 | 0 | 0 | 0 | 800-1 | RTS 24/ I | RTS 23/ I | 0 | 0 |  | Práce | Běžná |  |  |  | POL1_
|  | po suchu, bez naložení výkopku, avšak se složením bez rozhrnutí, zpáteční cesta vozidla. | [25 empty] | SPI
|  | +5 km : | [25 empty] | VV | 0
|  | Odkaz na mn. položky pořadí 8 : 26,97600*5 |  | 134.88 | [23 empty] | VV | 5
10 | 171201201R00 | Uložení sypaniny na dočasnou skládku tak, že na 1 m2 plochy připadá přes 2 m3 výkopku nebo ornice | m3 | 26.976 |  | 0 |  | 0 |  | 0 | 21 | 0 | 0 | 0 | 0 | 0 | 800-1 | RTS 24/ I | RTS 23/ I | 0.009 | 0.24 |  | Práce | Běžná |  |  |  | POL1_
11 | 199000002R00 | Poplatky za skládku horniny 1- 4, skupina 17 05 04 z Katalogu odpadů | m3 | 26.976 |  | 0 |  | 0 |  | 0 | 21 | 0 | 0 | 0 | 0 | 0 | 800-1 | RTS 24/ I | RTS 23/ I | 0 | 0 |  | Práce | Běžná |  |  |  | POL1_
Díl: | 18 | Povrchové úpravy terénu |  |  |  | 0 |  | 0 |  | 0 |  | 0 |  | 0 |  | 0 |  |  |  |  | 5.03 | [6 empty] | DIL
12 | 181101102R00 | Úprava pláně v zářezech v hornině 1 až 4, se zhutněním | m2 | 76.4 |  | 0 |  | 0 |  | 0 | 21 | 0 | 0 | 0 | 0 | 0 | 800-1 | RTS 24/ I | RTS 23/ I | 0.018 | 1.38 |  | Práce | Běžná |  |  |  | POL1_
|  | vyrovnáním výškových rozdílů, ploch vodorovných a ploch do sklonu 1 : 5. | [25 empty] | SPI
|  | Parkovací záliv : 38,3 |  | 38.3 | [23 empty] | VV | 0
|  | Bezbariérový přístup : 21,8+16,3 |  | 38.1 | [23 empty] | VV | 0
13 | 181300012RAA | Rozprostření ornice v rovině nebo svahu do 1 : 5 a osetí travou při tloušťce 200 mm, dovoz ornice ze vzdálenosti 500 m | m2 | 10.95 |  | 0 |  | 0 |  | 0 | 21 | 0 | 3e-05 | 0 | 0 | 0 | AP-HSV | RTS 24/ I | RTS 23/ I | 0.33367 | 3.65 |  | Agregovaná položka | Běžná |  |  |  | POL2_
|  | vč. urovnání ornice, naložení na skládce, vodorovným přemístěním ornice na místo rozprostření, založení trávníku osetím a dodávky travního semene. | [25 empty] | SPI |  | vč. urovnání ornice, naložení na skládce, vodorovným přemístěním ornice na místo rozprostření, založení trávníku osetím a dodávky travního semene.
|  | Včetně přesunu hmot. | [25 empty] | POP
|  | (2,6+5,5+5,7+5,6+2,5)*0,5 |  | 10.95 | [23 empty] | VV | 0
Díl: | 5 | Komunikace |  |  |  | 0 |  | 0 |  | 0 |  | 0 |  | 60.88 |  | 0 |  |  |  |  | 95.91 | [6 empty] | DIL
14 | 564851111RT2 | Podklad ze štěrkodrti s rozprostřením a zhutněním frakce 0-32 mm, tloušťka po zhutnění 150 mm | m2 | 76.4 |  | 0 |  | 0 |  | 0 | 21 | 0 | 0.378 | 28.88 | 0 | 0 | 822-1 | RTS 24/ I | RTS 23/ I | 0.026 | 1.99 |  | Práce | Oranžová |  |  |  | POL1_
|  | Parkovací záliv : 38,3 |  | 38.3 | [23 empty] | VV | 0
|  | Bezbariérový přístup : 21,8+16,3 |  | 38.1 | [23 empty] | VV | 0
15 | 564851111RT4 | Podklad ze štěrkodrti s rozprostřením a zhutněním frakce 0-63 mm, tloušťka po zhutnění 150 mm | m2 | 38.3 |  | 0 |  | 0 |  | 0 | 21 | 0 | 0.378 | 14.48 | 0 | 0 | 822-1 | RTS 24/ I | RTS 23/ I | 0.026 | 1 |  | Práce | Modrá |  |  |  | POL1_
|  | Parkovací záliv : 38,3 |  | 38.3 | [23 empty] | VV | 0
16 | 596215021R00 | Kladení zámkové dlažby do drtě tloušťka dlažby 60 mm, tloušťka lože 40 mm | m2 | 38.1 |  | 0 |  | 0 |  | 0 | 21 | 0 | 0.0739 | 2.82 | 0 | 0 | 822-1 | RTS 24/ I | RTS 23/ I | 0.904 | 34.44 |  | Práce | Oranžová |  |  |  | POL1_
|  | s provedením lože z kameniva drceného, s vyplněním spár, s dvojitým hutněním a se smetením přebytečného materiálu na krajnici. S dodáním hmot pro lože a výplň spár. | [25 empty] | SPI |  | s provedením lože z kameniva drceného, s vyplněním spár, s dvojitým hutněním a se smetením přebytečného materiálu na krajnici. S dodáním hmot pro lože a výplň spár.
|  | Bezbariérový přístup : 21,8+16,3 |  | 38.1 | [23 empty] | VV | 0
17 | 596215040R00 | Kladení zámkové dlažby do drtě tloušťka dlažby 80 mm, tloušťka lože 40 mm | m2 | 38.3 |  | 0 |  | 0 |  | 0 | 21 | 0 | 0.0739 | 2.83 | 0 | 0 | 822-1 | RTS 24/ I | RTS 23/ I | 0.478 | 18.31 |  | Práce | Modrá |  |  |  | POL1_
|  | s provedením lože z kameniva drceného, s vyplněním spár, s dvojitým hutněním a se smetením přebytečného materiálu na krajnici. S dodáním hmot pro lože a výplň spár. | [25 empty] | SPI |  | s provedením lože z kameniva drceného, s vyplněním spár, s dvojitým hutněním a se smetením přebytečného materiálu na krajnici. S dodáním hmot pro lože a výplň spár.
|  | Parkovací záliv : 38,3 |  | 38.3 | [23 empty] | VV | 0
18 | 596291111R00 | Řezání zámkové dlažby tloušťky 60 mm | m | 25 |  | 0 |  | 0 |  | 0 | 21 | 0 | 0.00033 | 0.01 | 0 | 0 | 822-1 | RTS 24/ I | RTS 23/ I | 1.23 | 30.75 |  | Práce | Oranžová |  |  |  | POL1_
19 | 596291113R00 | Řezání zámkové dlažby tloušťky 80 mm | m | 21.9 |  | 0 |  | 0 |  | 0 | 21 | 0 | 0.00036 | 0.01 | 0 | 0 | 822-1 | RTS 24/ I | RTS 23/ I | 0.43 | 9.42 |  | Práce | Modrá |  |  |  | POL1_
|  | 2,6+5,5+5,7+5,6+2,5 |  | 21.9 | [23 empty] | VV | 0
20 | 592452655R | dlažba betonová dvouvrstvá; obdélník; šedá; l = 200 mm; š = 100 mm; tl. 80,0 mm | m2 | 38.683 |  | 0 |  | 0 |  | 0 | 21 | 0 | 0.176 | 6.81 | 0 | 0 | SPCM | RTS 24/ I | RTS 23/ I | 0 | 0 |  | Specifikace | Modrá |  |  |  | POL3_
|  | +1% : | [25 empty] | VV | 0
|  | Odkaz na mn. položky pořadí 17 : 38,30000*1,01 |  | 38.683 | [23 empty] | VV | 5
21 | 59245308R | dlažba betonová dvouvrstvá; obdélník; šedá; l = 200 mm; š = 100 mm; tl. 60,0 mm | m2 | 38.481 |  | 0 |  | 0 |  | 0 | 21 | 0 | 0.131 | 5.04 | 0 | 0 | SPCM | RTS 24/ I | RTS 23/ I | 0 | 0 |  | Specifikace | Oranžová |  |  |  | POL3_
|  | +1% : | [25 empty] | VV | 0
|  | Odkaz na mn. položky pořadí 16 : 38,10000*1,01 |  | 38.481 | [23 empty] | VV | 5
Díl: | 91 | Doplňující práce na komunikaci |  |  |  | 0 |  | 0 |  | 0 |  | 0 |  | 9.37 |  | 0 |  |  |  |  | 9.84 | [6 empty] | DIL
22 | 916661111R00 | Osazení parkového obrubníku betonového s opěrou | m | 17.4 |  | 0 |  | 0 |  | 0 | 21 | 0 | 0.1525 | 2.65 | 0 | 0 | 822-1 | RTS 24/ I | RTS 23/ I | 0.162 | 2.82 |  | Práce | Běžná |  |  |  | POL1_
|  | se zřízením lože z betonu prostého C 12/15 tl. 80-100 mm | [25 empty] | SPI
|  | Bezbariérový přístup : 5,6+3,3+2,0+3,5+3,0 |  | 17.4 | [23 empty] | VV | 0
23 | 917862111R00 | Osazení silničního nebo chodníkového betonového obrubníku stojatého, s boční opěrou z betonu prostého, do lože z betonu prostého C 12/15 | m | 21.9 |  | 0 |  | 0 |  | 0 | 21 | 0 | 0.188 | 4.12 | 0 | 0 | 822-1 | RTS 24/ I | RTS 23/ I | 0.272 | 5.96 |  | Práce | Běžná |  |  |  | POL1_
|  | S dodáním hmot pro lože tl. 80-100 mm. | [25 empty] | SPI
|  | Parkovací záliv : 2,6+5,5+5,7+5,6+2,5 |  | 21.9 | [23 empty] | VV | 0
24 | 919735113R00 | Řezání stávajících krytů nebo podkladů živičných, hloubky přes 100 do 150 mm | m | 19.3 |  | 0 |  | 0 |  | 0 | 21 | 0 | 0 | 0 | 0 | 0 | 822-1 | RTS 24/ I | RTS 23/ I | 0.055 | 1.06 |  | Práce | Běžná |  |  |  | POL1_
|  | včetně spotřeby vody | [25 empty] | SPI
|  | Parkovací záliv : 6,8+12,5 |  | 19.3 | [23 empty] | VV | 0
25 | 59217010R | obrubník silniční materiál beton; l = 1000,0 mm; š = 150,0 mm; h = 250,0 mm; barva přírodní | kus | 22.119 |  | 0 |  | 0 |  | 0 | 21 | 0 | 0.08197 | 1.81 | 0 | 0 | SPCM | RTS 24/ I | RTS 23/ I | 0 | 0 |  | Specifikace | Běžná |  |  |  | POL3_
|  | +1% : | [25 empty] | VV | 0
|  | Odkaz na mn. položky pořadí 23 : 21,90000*1,01 |  | 22.119 | [23 empty] | VV | 5
26 | 592174230R | obrubník chodníkový materiál beton; l = 1000,0 mm; š = 80,0 mm; h = 250,0 mm; barva šedá | kus | 17.574 |  | 0 |  | 0 |  | 0 | 21 | 0 | 0.045 | 0.79 | 0 | 0 | SPCM | RTS 24/ I | RTS 23/ I | 0 | 0 |  | Specifikace | Běžná |  |  |  | POL3_
|  | +1% : | [25 empty] | VV | 0
|  | Odkaz na mn. položky pořadí 22 : 17,40000*1,01 |  | 17.574 | [23 empty] | VV | 5
Díl: | 99 | Staveništní přesun hmot |  |  |  | 0 |  | 0 |  | 0 |  | 0 |  | 0 |  | 0 |  |  |  |  | 54.79 | [6 empty] | DIL
27 | 998223011R00 | Přesun hmot pozemních komunikací, kryt dlážděný jakékoliv délky objektu | t | 70.2425 |  | 0 |  | 0 |  | 0 | 21 | 0 | 0 | 0 | 0 | 0 | 822-1 | RTS 24/ I | RTS 23/ I | 0.78 | 54.79 |  | Přesun hmot | Běžná |  |  |  | POL7_
|  | vodorovně do 200 m | [25 empty] | SPI
Díl: | D96 | Přesuny suti a vybouraných hmot |  |  |  | 0 |  | 0 |  | 0 |  | 0 |  | 0 |  | 0 |  |  |  |  | 1.41 | [6 empty] | DIL
28 | 979082213R00 | Vodorovná doprava suti po suchu bez naložení, ale se složením a hrubým urovnáním na vzdálenost do 1 km | t | 12.3664 |  | 0 |  | 0 |  | 0 | 21 | 0 | 0 | 0 | 0 | 0 | 822-1 | RTS 24/ I | RTS 23/ I | 0.01 | 0.12 |  | Přesun suti | Běžná |  |  |  | POL8_
29 | 979082219R00 | Vodorovná doprava suti po suchu příplatek k ceně za každý další i započatý 1 km přes 1 km | t | 173.1296 |  | 0 |  | 0 |  | 0 | 21 | 0 | 0 | 0 | 0 | 0 | 822-1 | RTS 24/ I | RTS 23/ I | 0 | 0 |  | Přesun suti | Běžná |  |  |  | POL8_
30 | 979087212R00 | Nakládání na dopravní prostředky suti | t | 12.3664 |  | 0 |  | 0 |  | 0 | 21 | 0 | 0 | 0 | 0 | 0 | 822-1 | RTS 24/ I | RTS 23/ I | 0.099 | 1.22 |  | Přesun suti | Běžná |  |  |  | POL8_
|  | pro vodorovnou dopravu | [25 empty] | SPI
31 | 979990103R00 | Poplatek za skládku za uložení, betonu, , skupina 17 01 01 z Katalogu odpadů | t | 12.3664 |  | 0 |  | 0 |  | 0 | 21 | 0 | 0 | 0 | 0 | 0 | 801-3 | RTS 23/ II | RTS 23/ I | 0 | 0 |  | Přesun suti | Běžná |  |  |  | POL8_
32 | 979093111R00 | Uložení suti na skládku bez zhutnění | t | 12.3664 |  | 0 |  | 0 |  | 0 | 21 | 0 | 0 | 0 | 0 | 0 | 800-6 | RTS 24/ I | RTS 23/ I | 0.006 | 0.07 |  | Přesun suti | Běžná |  |  |  | POL8_
|  | s hrubým urovnáním, | [25 empty] | SPI
[26 empty] | 15 | 21 | DPH
| Celkem |  |  |  |  | 0 | [19 empty] | 0 | 0 | SUM
END
Note on S6: Jedná se o informaci, zda se jedná o položku, která je do rozpočtu zadána z cenové soustavy RTS, nebo vlastní.
Note on T6: Jedná se o název CÚ, která je zadána u položky rozpočtu

## SO 03 D.1.4 Pol
Položkový soupis prací a dodávek | [27 empty] | #TypZaznamu#
S: | Spa23/01 | PŘÍSTAVBA MODULÁRNÍ MŠ UL. NA ÚVOZE, IVANČICE | [25 empty] | STA
O: | SO 03 | Přístavba MŠ | [22 empty] | STA |  |  | OBJ
R: | D.1.4 | Vytápění | [25 empty] | ROZ
P.č. | Číslo položky | Název položky | MJ | Množství | Cena / MJ | Celkem | Dodávka | Dodávka celk. | Montáž | Montáž celk. | DPH | Cena s DPH | Hmotnost / MJ | Hmotnost celk.(t) | Dem. hmotnost / MJ | Dem. hmotnost celk.(t) | Ceník | Cen. soustava / platnost | Cenová úroveň | Nhod / MJ | Nhod celk. | Dodavatel | Typ položky | Stav položky
Díl: | 731 | Zdroj tepla |  |  |  | 0 |  | 0 |  | 0 |  | 0 |  | 0 |  | 0 |  |  |  |  | 0 | [6 empty] | DIL
1 | Pol__0001 | KONDENZAČNÍ PLYNOVÝ KOTEL max výkon 12,4 kW, max. provozní tlak 300 kPaRozměry: 763x450x345 | ks | 1 |  | 0 |  | 0 |  | 0 | 21 | 0 | 0 | 0 | 0 | 0 |  | Vlastní | Indiv | 0 | 0 |  | Specifikace | Běžná |  |  |  | POL3_
|  | Kotel obsahuje: | [25 empty] | POP
|  | Hořák | [25 empty] | POP
|  | Primární výměník | [25 empty] | POP
|  | Automatický odvzdušňovací ventil | [25 empty] | POP
|  | Pojišťovací ventil s otevíracím přetlakem 3 bary | [25 empty] | POP
|  | Napouštění a doplňování | [25 empty] | POP
|  | Oběhové čerpadlo, 0,8m3/h, Dpa=20kPa | [25 empty] | POP
|  | Expanzní nádobu o objemu 8 litrů | [25 empty] | POP
|  | Snímač tlaku s filtrem a redukcí průtoku | [25 empty] | POP
|  | Vestavěnou ekvitermní regulaci | [25 empty] | POP
|  | Automatický By-pass | [25 empty] | POP
|  | Vestavěná řídicí jednotka (možnost umístění do ref. místnosti): | [25 empty] | POP
2 | Pol__0002 | Vnější sonda | ks | 1 |  | 0 |  | 0 |  | 0 | 21 | 0 | 0 | 0 | 0 | 0 |  | Vlastní | Indiv | 0 | 0 |  | Specifikace | Běžná |  |  |  | POL3_
3 | Pol__0003 | Havarijní příložný termostat | ks | 1 |  | 0 |  | 0 |  | 0 | 21 | 0 | 0 | 0 | 0 | 0 |  | Vlastní | Indiv | 0 | 0 |  | Specifikace | Běžná |  |  |  | POL3_
4 | Pol__0004 | Montáž | kpl | 1 |  | 0 |  | 0 |  | 0 | 21 | 0 | 0 | 0 | 0 | 0 |  | Vlastní | Indiv | 0 | 0 |  | Práce | Běžná |  |  |  | POL1_
5 | Pol__0005 | Spuštění, zaregulování, zaškolení a topná zkouška | kpl | 1 |  | 0 |  | 0 |  | 0 | 21 | 0 | 0 | 0 | 0 | 0 |  | Vlastní | Indiv | 0 | 0 |  | Práce | Běžná |  |  |  | POL1_
Díl: | 731.1 | Odkouření |  |  |  | 0 |  | 0 |  | 0 |  | 0 |  | 0 |  | 0 |  |  |  |  | 0 | [6 empty] | DIL
|  | Odvod spalin a přívod vzduchu koaxiálním odkouřením | [25 empty] | POP
6 | Pol__0006 | Koaxiální revizní T-kus s kontrolním víčkem 60/100 | ks | 1 |  | 0 |  | 0 |  | 0 | 21 | 0 | 0 | 0 | 0 | 0 |  | Vlastní | Indiv | 0 | 0 |  | Specifikace | Běžná |  |  |  | POL3_
7 | Pol__0007 | Pateční koleno 87° 60/100mm s kotvením | ks | 1 |  | 0 |  | 0 |  | 0 | 21 | 0 | 0 | 0 | 0 | 0 |  | Vlastní | Indiv | 0 | 0 |  | Specifikace | Běžná |  |  |  | POL3_
8 | Pol__0008 | Kouřovod kaoxiál průměr 60/100 délka 1m | ks | 2 |  | 0 |  | 0 |  | 0 | 21 | 0 | 0 | 0 | 0 | 0 |  | Vlastní | Indiv | 0 | 0 |  | Specifikace | Běžná |  |  |  | POL3_
9 | Pol__0009 | Taška pro vodorovné střechy | ks | 1 |  | 0 |  | 0 |  | 0 | 21 | 0 | 0 | 0 | 0 | 0 |  | Vlastní | Indiv | 0 | 0 |  | Specifikace | Běžná |  |  |  | POL3_
10 | Pol__0010 | Vertikální komínová koncovka průměr 60/100 | ks | 1 |  | 0 |  | 0 |  | 0 | 21 | 0 | 0 | 0 | 0 | 0 |  | Vlastní | Indiv | 0 | 0 |  | Specifikace | Běžná |  |  |  | POL3_
11 | Pol__0011 | Montáž | kpl | 1 |  | 0 |  | 0 |  | 0 | 21 | 0 | 0 | 0 | 0 | 0 |  | Vlastní | Indiv | 0 | 0 |  | Práce | Běžná |  |  |  | POL1_
12 | Pol__0012 | Přesuny hmot | kpl | 1 |  | 0 |  | 0 |  | 0 | 21 | 0 | 0 | 0 | 0 | 0 |  | Vlastní | Indiv | 0 | 0 |  | Práce | Běžná |  |  |  | POL1_
Díl: | 734 | Armatury |  |  |  | 0 |  | 0 |  | 0 |  | 0 |  | 0 |  | 0 |  |  |  |  | 0 | [6 empty] | DIL
13 | Pol__0013 | Filtr s magnetem DN25 | ks | 1 |  | 0 |  | 0 |  | 0 | 21 | 0 | 0 | 0 | 0 | 0 |  | Vlastní | Indiv | 0 | 0 |  | Specifikace | Běžná |  |  |  | POL3_
14 | Pol__0014 | Kulový ventil DN 25 | ks | 3 |  | 0 |  | 0 |  | 0 | 21 | 0 | 0 | 0 | 0 | 0 |  | Vlastní | Indiv | 0 | 0 |  | Specifikace | Běžná |  |  |  | POL3_
15 | Pol__0015 | Šroubení a spojovací fitinky | kpl | 1 |  | 0 |  | 0 |  | 0 | 21 | 0 | 0 | 0 | 0 | 0 |  | Vlastní | Indiv | 0 | 0 |  | Specifikace | Běžná |  |  |  | POL3_
16 | Pol__0016 | Montáž | kpl | 1 |  | 0 |  | 0 |  | 0 | 21 | 0 | 0 | 0 | 0 | 0 |  | Vlastní | Indiv | 0 | 0 |  | Práce | Běžná |  |  |  | POL1_
17 | Pol__0017 | Přesuny hmot | kpl | 1 |  | 0 |  | 0 |  | 0 | 21 | 0 | 0 | 0 | 0 | 0 |  | Vlastní | Indiv | 0 | 0 |  | Práce | Běžná |  |  |  | POL1_
Díl: | 735 | Otopná tělesa |  |  |  | 0 |  | 0 |  | 0 |  | 0 |  | 0 |  | 0 |  |  |  |  | 0 | [6 empty] | DIL
18 | Pol__0018 | Trubkové elektrické otopné těleso - 1220.500 (500x1220mm) spodní středové připojení | ks | 1 |  | 0 |  | 0 |  | 0 | 21 | 0 | 0 | 0 | 0 | 0 |  | Vlastní | Indiv | 0 | 0 |  | Specifikace | Běžná |  |  |  | POL3_
19 | Pol__0019 | Montáž | ks | 1 |  | 0 |  | 0 |  | 0 | 21 | 0 | 0 | 0 | 0 | 0 |  | Vlastní | Indiv | 0 | 0 |  | Práce | Běžná |  |  |  | POL1_
20 | Pol__0020 | Přesuny hmot | ks | 1 |  | 0 |  | 0 |  | 0 | 21 | 0 | 0 | 0 | 0 | 0 |  | Vlastní | Indiv | 0 | 0 |  | Práce | Běžná |  |  |  | POL1_
Díl: | 736 | Podlahové vytápění |  |  |  | 0 |  | 0 |  | 0 |  | 0 |  | 0 |  | 0 |  |  |  |  | 0 | [6 empty] | DIL
21 | Pol__0021 | Plastové potrubí s kyslíkovou bariérou 16x2mm | m | 1200 |  | 0 |  | 0 |  | 0 | 21 | 0 | 0 | 0 | 0 | 0 |  | Vlastní | Indiv | 0 | 0 |  | Specifikace | Běžná |  |  |  | POL3_
22 | Pol__0022 | Systémová deska pro suchou podlahu - 30mm izolace | m2 | 195 |  | 0 |  | 0 |  | 0 | 21 | 0 | 0 | 0 | 0 | 0 |  | Vlastní | Indiv | 0 | 0 |  | Specifikace | Běžná |  |  |  | POL3_
23 | Pol__0023 | Okrajová dilatační páska | m | 192 |  | 0 |  | 0 |  | 0 | 21 | 0 | 0 | 0 | 0 | 0 |  | Vlastní | Indiv | 0 | 0 |  | Specifikace | Běžná |  |  |  | POL3_
24 | Pol__0024 | Spojovací lisovací fitinky | kpl | 1 |  | 0 |  | 0 |  | 0 | 21 | 0 | 0 | 0 | 0 | 0 |  | Vlastní | Indiv | 0 | 0 |  | Specifikace | Běžná |  |  |  | POL3_
25 | Pol__0025 | Rozdělovač s průtokoměry – 9 topných okruhů | ks | 1 |  | 0 |  | 0 |  | 0 | 21 | 0 | 0 | 0 | 0 | 0 |  | Vlastní | Indiv | 0 | 0 |  | Specifikace | Běžná |  |  |  | POL3_
|  | vč. průtokoměrů s integrovaným uzávěrem na přívodu | [25 empty] | POP
|  | vč. ventilů pro uzavření na odvodu | [25 empty] | POP
|  | vč. 2 kulových kohoutů | [25 empty] | POP
|  | vč. koncových dílů rozdělovače s odvzdušněním a plnícím kohoutem | [25 empty] | POP
26 | Pol__0026 | Skříň pod omítku | ks | 1 |  | 0 |  | 0 |  | 0 | 21 | 0 | 0 | 0 | 0 | 0 |  | Vlastní | Indiv | 0 | 0 |  | Specifikace | Běžná |  |  |  | POL3_
27 | Pol__0027 | Svěrná šroubení pro připojení plastových trubek | ks | 18 |  | 0 |  | 0 |  | 0 | 21 | 0 | 0 | 0 | 0 | 0 |  | Vlastní | Indiv | 0 | 0 |  | Specifikace | Běžná |  |  |  | POL3_
28 | Pol__0028 | Termopohony na rozdělovači podlahového topení 230V | ks | 9 |  | 0 |  | 0 |  | 0 | 21 | 0 | 0 | 0 | 0 | 0 |  | Vlastní | Indiv | 0 | 0 |  | Specifikace | Běžná |  |  |  | POL3_
29 | Pol__0029 | Montáž | kpl | 1 |  | 0 |  | 0 |  | 0 | 21 | 0 | 0 | 0 | 0 | 0 |  | Vlastní | Indiv | 0 | 0 |  | Práce | Běžná |  |  |  | POL1_
30 | Pol__0030 | Přesuny hmot | kpl | 1 |  | 0 |  | 0 |  | 0 | 21 | 0 | 0 | 0 | 0 | 0 |  | Vlastní | Indiv | 0 | 0 |  | Práce | Běžná |  |  |  | POL1_
Díl: | 733 | Rozvod potrubí |  |  |  | 0 |  | 0 |  | 0 |  | 0 |  | 0 |  | 0 |  |  |  |  | 0 | [6 empty] | DIL
31 | Pol__0031 | Měděné potrubí: Cu 28x1 | m | 6 |  | 0 |  | 0 |  | 0 | 21 | 0 | 0 | 0 | 0 | 0 |  | Vlastní | Indiv | 0 | 0 |  | Specifikace | Běžná |  |  |  | POL3_
32 | Pol__0032 | Spojovací fitinky | kpl | 1 |  | 0 |  | 0 |  | 0 | 21 | 0 | 0 | 0 | 0 | 0 |  | Vlastní | Indiv | 0 | 0 |  | Specifikace | Běžná |  |  |  | POL3_
33 | Pol__0033 | Montáž | kpl | 1 |  | 0 |  | 0 |  | 0 | 21 | 0 | 0 | 0 | 0 | 0 |  | Vlastní | Indiv | 0 | 0 |  | Práce | Běžná |  |  |  | POL1_
34 | Pol__0034 | Přesuny hmot | kpl | 1 |  | 0 |  | 0 |  | 0 | 21 | 0 | 0 | 0 | 0 | 0 |  | Vlastní | Indiv | 0 | 0 |  | Práce | Běžná |  |  |  | POL1_
Díl: | 713 | Tepelné izolace |  |  |  | 0 |  | 0 |  | 0 |  | 0 |  | 0 |  | 0 |  |  |  |  | 0 | [6 empty] | DIL
35 | Pol__0035 | Tepelně izolační hadice Mirelon PRO tl. 13 mm: vnitřní průměr 28 | m | 6 |  | 0 |  | 0 |  | 0 | 21 | 0 | 0 | 0 | 0 | 0 |  | Vlastní | Indiv | 0 | 0 |  | Specifikace | Běžná |  |  |  | POL3_
36 | Pol__0036 | Montáž | kpl | 1 |  | 0 |  | 0 |  | 0 | 21 | 0 | 0 | 0 | 0 | 0 |  | Vlastní | Indiv | 0 | 0 |  | Práce | Běžná |  |  |  | POL1_
37 | Pol__0037 | Přesuny hmot | kpl | 1 |  | 0 |  | 0 |  | 0 | 21 | 0 | 0 | 0 | 0 | 0 |  | Vlastní | Indiv | 0 | 0 |  | Práce | Běžná |  |  |  | POL1_
Díl: | 799 | Ostatní |  |  |  | 0 |  | 0 |  | 0 |  | 0 |  | 0 |  | 0 |  |  |  |  | 0 | [6 empty] | DIL
38 | Pol__0038 | Topná zkouška | kpl. | 1 |  | 0 |  | 0 |  | 0 | 21 | 0 | 0 | 0 | 0 | 0 |  | Vlastní | Indiv | 0 | 0 |  | Práce | Běžná |  |  |  | POL1_
39 | Pol__0039 | Seřízení a uvedení do provozu | kpl. | 1 |  | 0 |  | 0 |  | 0 | 21 | 0 | 0 | 0 | 0 | 0 |  | Vlastní | Indiv | 0 | 0 |  | Práce | Běžná |  |  |  | POL1_
[26 empty] | 15 | 21 | DPH
| Celkem |  |  |  |  | 0 | [19 empty] | 0 | 0 | SUM
JKSO:
| 801.31 | budovy mateřských škol | [25 empty] | JKSO
| 935,07811 m3 | svislá nosná konstrukce kovová | [25 empty] | JKSOChar
|  | novostavba objektu | [25 empty] | JKSOAkce
END
Note on S6: Jedná se o informaci, zda se jedná o položku, která je do rozpočtu zadána z cenové soustavy RTS, nebo vlastní.
Note on T6: Jedná se o název CÚ, která je zadána u položky rozpočtu

## SO 03 D.1.4.4 Pol
Položkový soupis prací a dodávek | [27 empty] | #TypZaznamu#
S: | Spa23/01 | PŘÍSTAVBA MODULÁRNÍ MŠ UL. NA ÚVOZE, IVANČICE | [25 empty] | STA
O: | SO 03 | Přístavba MŠ | [22 empty] | STA |  |  | OBJ
R: | D.1.4.4 | Elektroinstalace | [25 empty] | ROZ
P.č. | Číslo položky | Název položky | MJ | Množství | Cena / MJ | Celkem | Dodávka | Dodávka celk. | Montáž | Montáž celk. | DPH | Cena s DPH | Hmotnost / MJ | Hmotnost celk.(t) | Dem. hmotnost / MJ | Dem. hmotnost celk.(t) | Ceník | Cen. soustava / platnost | Cenová úroveň | Nhod / MJ | Nhod celk. | Dodavatel | Typ položky | Stav položky
Díl: | M21.1 | Silnoproud - materiál |  |  |  | 0 |  | 0 |  | 0 |  | 0 |  | 0 |  | 0 |  |  |  |  | 0 | [6 empty] | DIL
1 | 210-001 | Lišta elektroinstalační, hranatá, bezhalogenová LHD 40x40mm | m | 46 |  | 0 |  | 0 |  | 0 | 21 | 0 | 0 | 0 | 0 | 0 |  | Vlastní | Indiv | 0 | 0 |  | Specifikace | Běžná |  |  |  | POL3_
2 | 210-002 | Trubka ohebná se střední mechanickou odoloností s protahovacím drátem o průměru 32mm | m | 4 |  | 0 |  | 0 |  | 0 | 21 | 0 | 0 | 0 | 0 | 0 |  | Vlastní | Indiv | 0 | 0 |  | Specifikace | Běžná |  |  |  | POL3_
3 | 210-003 | Krabice elektroinstalační přístrojová, KP 67/3_KA | ks | 80 |  | 0 |  | 0 |  | 0 | 21 | 0 | 0 | 0 | 0 | 0 |  | Vlastní | Indiv | 0 | 0 |  | Specifikace | Běžná |  |  |  | POL3_
4 | 210-004 | Elektroinstalační krabice odbočná KU 68 s víčkem, včetně svorek | ks | 40 |  | 0 |  | 0 |  | 0 | 21 | 0 | 0 | 0 | 0 | 0 |  | Vlastní | Indiv | 0 | 0 |  | Specifikace | Běžná |  |  |  | POL3_
5 | 210-005 | Elektroinstalační krabice odbočná, v uravřeném provedení s průchodkami IP54, povrchová montáž,, včetně svorek | ks | 4 |  | 0 |  | 0 |  | 0 | 21 | 0 | 0 | 0 | 0 | 0 |  | Vlastní | Indiv | 0 | 0 |  | Specifikace | Běžná |  |  |  | POL3_
6 | 210-006 | Vodič CYA 6 zeleno/žlutý | m | 140 |  | 0 |  | 0 |  | 0 | 21 | 0 | 0 | 0 | 0 | 0 |  | Vlastní | Indiv | 0 | 0 |  | Specifikace | Běžná |  |  |  | POL3_
7 | 210-007 | Vodič CYA 16 zeleno/žlutý | m | 108 |  | 0 |  | 0 |  | 0 | 21 | 0 | 0 | 0 | 0 | 0 |  | Vlastní | Indiv | 0 | 0 |  | Specifikace | Běžná |  |  |  | POL3_
8 | 210-008 | KABEL CYKY-O 2x1.5 | m | 34 |  | 0 |  | 0 |  | 0 | 21 | 0 | 0 | 0 | 0 | 0 |  | Vlastní | Indiv | 0 | 0 |  | Specifikace | Běžná |  |  |  | POL3_
9 | 210-009 | KABEL CYKY-O 3x1.5 | m | 145 |  | 0 |  | 0 |  | 0 | 21 | 0 | 0 | 0 | 0 | 0 |  | Vlastní | Indiv | 0 | 0 |  | Specifikace | Běžná |  |  |  | POL3_
10 | 210-010 | KABEL CYKY-J 3x1.5 | m | 460 |  | 0 |  | 0 |  | 0 | 21 | 0 | 0 | 0 | 0 | 0 |  | Vlastní | Indiv | 0 | 0 |  | Specifikace | Běžná |  |  |  | POL3_
11 | 210-011 | KABEL CYKY-J 3x2.5 | m | 590 |  | 0 |  | 0 |  | 0 | 21 | 0 | 0 | 0 | 0 | 0 |  | Vlastní | Indiv | 0 | 0 |  | Specifikace | Běžná |  |  |  | POL3_
12 | 210-012 | KABEL CYKY-J 3x6 | m | 25 |  | 0 |  | 0 |  | 0 | 21 | 0 | 0 | 0 | 0 | 0 |  | Vlastní | Indiv | 0 | 0 |  | Specifikace | Běžná |  |  |  | POL3_
13 | 210-013 | KABEL CYKY-J 5x1.5 | m | 160 |  | 0 |  | 0 |  | 0 | 21 | 0 | 0 | 0 | 0 | 0 |  | Vlastní | Indiv | 0 | 0 |  | Specifikace | Běžná |  |  |  | POL3_
14 | 210-014 | KABEL CYKY-J 5x2,5 | m | 85 |  | 0 |  | 0 |  | 0 | 21 | 0 | 0 | 0 | 0 | 0 |  | Vlastní | Indiv | 0 | 0 |  | Specifikace | Běžná |  |  |  | POL3_
15 | 210-015 | Šňůra CGSG 5x2,5 | m | 3 |  | 0 |  | 0 |  | 0 | 21 | 0 | 0 | 0 | 0 | 0 |  | Vlastní | Indiv | 0 | 0 |  | Specifikace | Běžná |  |  |  | POL3_
16 | 210-016 | KABEL SYKFY 2x2x0.5 | m | 80 |  | 0 |  | 0 |  | 0 | 21 | 0 | 0 | 0 | 0 | 0 |  | Vlastní | Indiv | 0 | 0 |  | Specifikace | Běžná |  |  |  | POL3_
17 | 210-017 | KABEL CYKY-J 5x10 | m | 66 |  | 0 |  | 0 |  | 0 | 21 | 0 | 0 | 0 | 0 | 0 |  | Vlastní | Indiv | 0 | 0 |  | Specifikace | Běžná |  |  |  | POL3_
18 | 210-018 | Vypínač velkoplošný v řazení č. 1, 230V/10A, včetně krytky a rámečku | ks | 4 |  | 0 |  | 0 |  | 0 | 21 | 0 | 0 | 0 | 0 | 0 |  | Vlastní | Indiv | 0 | 0 |  | Specifikace | Běžná |  |  |  | POL3_
19 | 210-019 | Vypínač sériový velkoplošný v řazení č. 5, 230V/10A, včetně krytky a rámečku | ks | 1 |  | 0 |  | 0 |  | 0 | 21 | 0 | 0 | 0 | 0 | 0 |  | Vlastní | Indiv | 0 | 0 |  | Specifikace | Běžná |  |  |  | POL3_
20 | 210-020 | Přepínač střídavý velkoplošný v řazení č. 6, 230V/10A, včetně krytky a rámečku | ks | 18 |  | 0 |  | 0 |  | 0 | 21 | 0 | 0 | 0 | 0 | 0 |  | Vlastní | Indiv | 0 | 0 |  | Specifikace | Běžná |  |  |  | POL3_
21 | 210-021 | Přepínač křížový velkoplošný v řazení č. 7, 230V/10A, včetně krytky a rámečku | ks | 5 |  | 0 |  | 0 |  | 0 | 21 | 0 | 0 | 0 | 0 | 0 |  | Vlastní | Indiv | 0 | 0 |  | Specifikace | Běžná |  |  |  | POL3_
22 | 210-022 | Sporákový spínač trojpólový páčkový, řazení 3, zapuštěný, vybavený svorkami N a PE, bílý, 400V/25A. | ks | 1 |  | 0 |  | 0 |  | 0 | 21 | 0 | 0 | 0 | 0 | 0 |  | Vlastní | Indiv | 0 | 0 |  | Specifikace | Běžná |  |  |  | POL3_
23 | 210-023 | Zásuvka domovní zapuštěná pro montáž do krabice, 2P+PE 230V/16A, včetně krytky a rámečku - bílá, barva | ks | 42 |  | 0 |  | 0 |  | 0 | 21 | 0 | 0 | 0 | 0 | 0 |  | Vlastní | Indiv | 0 | 0 |  | Specifikace | Běžná |  |  |  | POL3_
24 | 210-024 | Zásuvka s přepěťovou ochranou III.stupeň, kompletní, včetně krytu a rámečku, pro montáž do krabice,, 230V/16A - bílá barva | ks | 4 |  | 0 |  | 0 |  | 0 | 21 | 0 | 0 | 0 | 0 | 0 |  | Vlastní | Indiv | 0 | 0 |  | Specifikace | Běžná |  |  |  | POL3_
25 | 210-025 | Zásuvka s víčkem, 230V/16A IP44 | ks | 2 |  | 0 |  | 0 |  | 0 | 21 | 0 | 0 | 0 | 0 | 0 |  | Vlastní | Indiv | 0 | 0 |  | Specifikace | Běžná |  |  |  | POL3_
26 | 210-026 | Podlahová krabice s redukovanou hloubkou pro 16 modulů Mosaic™, společně s kovovou instalační, krabicí. Přístrojová jednotka pro 16 (2x8) modulů. | ks | 1 |  | 0 |  | 0 |  | 0 | 21 | 0 | 0 | 0 | 0 | 0 |  | Vlastní | Indiv | 0 | 0 |  | Specifikace | Běžná |  |  |  | POL3_
27 | 210-027 | Zásuvka modulová Mosaic, 2P+PE 230V/16A, 2 moduly, kompletní | ks | 5 |  | 0 |  | 0 |  | 0 | 21 | 0 | 0 | 0 | 0 | 0 |  | Vlastní | Indiv | 0 | 0 |  | Specifikace | Běžná |  |  |  | POL3_
28 | 210-028 | Zásuvka s přepěťovou ochranou III.stupeň, modulová Mosaic, 2P+PE 230V/16A, 2 moduly, kompletní | ks | 1 |  | 0 |  | 0 |  | 0 | 21 | 0 | 0 | 0 | 0 | 0 |  | Vlastní | Indiv | 0 | 0 |  | Specifikace | Běžná |  |  |  | POL3_
29 | 210-029 | Žaluziový spínač elektronický pro krátkocestné ovládání | ks | 6 |  | 0 |  | 0 |  | 0 | 21 | 0 | 0 | 0 | 0 | 0 |  | Vlastní | Indiv | 0 | 0 |  | Specifikace | Běžná |  |  |  | POL3_
30 | 210-030 | Kryt spínače žaluziového kolébkového dělený, s potiskem | ks | 6 |  | 0 |  | 0 |  | 0 | 21 | 0 | 0 | 0 | 0 | 0 |  | Vlastní | Indiv | 0 | 0 |  | Specifikace | Běžná |  |  |  | POL3_
31 | 210-031 | Vícenásobný rámeček pro žaluziové ovladače : Rámeček trojnásobný | ks | 2 |  | 0 |  | 0 |  | 0 | 21 | 0 | 0 | 0 | 0 | 0 |  | Vlastní | Indiv | 0 | 0 |  | Specifikace | Běžná |  |  |  | POL3_
32 | 210-032 | "A1" = Vestavné svítidlo s radiálním zdrojem LED, opálový difuzér zajišťuje rovnoměrné rozptýlení, světla a eliminuje oslnění. Tělo vyrobeno z hliníku s bílým rámečkem. Difuzor opálový polykarbonát. | ks | 43 |  | 0 |  | 0 |  | 0 | 21 | 0 | 0 | 0 | 0 | 0 |  | Vlastní | Indiv | 0 | 0 |  | Specifikace | Běžná |  |  |  | POL3_
|  | 15W, 1611lm, 4000K, Ra>80, průměr 160mm | [25 empty] | POP
33 | 210-033 | "A2" = Vestavné svítidlo s radiálním zdrojem LED, opálový difuzér zajišťuje rovnoměrné rozptýlení, světla a eliminuje oslnění. Tělo vyrobeno z hliníku s bílým rámečkem. Difuzor opálový polykarbonát. | ks | 10 |  | 0 |  | 0 |  | 0 | 21 | 0 | 0 | 0 | 0 | 0 |  | Vlastní | Indiv | 0 | 0 |  | Specifikace | Běžná |  |  |  | POL3_
|  | 25W, 2757lm, 4000K, Ra>80, průměr 215mm | [25 empty] | POP
34 | 210-034 | "B" = Svítidlo LED na zavěšení nebo přisazení ke stropu. Je vyrobeno z eloxovaného hliníkového, profilu s ocelovými koncovými čely. Svítidlo s mikroprismatickým optickým systémem, neoslňující. Pro | ks | 30 |  | 0 |  | 0 |  | 0 | 21 | 0 | 0 | 0 | 0 | 0 |  | Vlastní | Indiv | 0 | 0 |  | Specifikace | Běžná |  |  |  | POL3_
|  | osvětlení kancelářských prostor, školících místností. 26W, 3600lm, 4000K. Rozměry: 1435 x 81,5 x 60mm | [25 empty] | POP | osvětlení kancelářských prostor, školících místností. 26W, 3600lm, 4000K. Rozměry: 1435 x 81,5 x 60mm
35 | 210-035 | NOU = Nástěnné LED nouzové svítidlo se značením směru úniku. Viditelná vzdálenost piktogramu až 20m., Tělo PC, barva šedá. LED 1,2W, 5700K. IP65. S integrovaným bateriovým zdrojem, doba samostatnosti | ks | 6 |  | 0 |  | 0 |  | 0 | 21 | 0 | 0 | 0 | 0 | 0 |  | Vlastní | Indiv | 0 | 0 |  | Specifikace | Běžná |  |  |  | POL3_
|  | 1 hodina. | [25 empty] | POP
36 | 210-036 | NOU1 = Přisazené LED nouzové svítidlo. Širokozářící optika. Tělo hliníkový plech, barva bílá., Optický systém optická čočka. LED 6W, 440lm, 5700K. IP20. S integrovaným bateriovým zdrojem, doba | ks | 1 |  | 0 |  | 0 |  | 0 | 21 | 0 | 0 | 0 | 0 | 0 |  | Vlastní | Indiv | 0 | 0 |  | Specifikace | Běžná |  |  |  | POL3_
|  | samostatnosti 1 hodina. | [25 empty] | POP
37 | 210-037 | Protipožární ucpávky a přepážky | m2 | 1 |  | 0 |  | 0 |  | 0 | 21 | 0 | 0 | 0 | 0 | 0 |  | Vlastní | Indiv | 0 | 0 |  | Specifikace | Běžná |  |  |  | POL3_
38 | 210-038 | MET/HOP - nerezová pásovina v krabici | ks | 2 |  | 0 |  | 0 |  | 0 | 21 | 0 | 0 | 0 | 0 | 0 |  | Vlastní | Indiv | 0 | 0 |  | Specifikace | Běžná |  |  |  | POL3_
Díl: | M21.2 | Silnoproud - montáž |  |  |  | 0 |  | 0 |  | 0 |  | 0 |  | 0 |  | 0 |  |  |  |  | 0 | [6 empty] | DIL
39 | 741110511 | Lišta elektroinstalační, hranatá, bezhalogenová LHD 40x40mm | m | 46 |  | 0 |  | 0 |  | 0 | 21 | 0 | 0 | 0 | 0 | 0 |  | Vlastní | Indiv | 0 | 0 |  | Práce | Běžná |  |  |  | POL1_
40 | 741110043 | Ohebná chránička na kabely HDPE 32mm | m | 4 |  | 0 |  | 0 |  | 0 | 21 | 0 | 0 | 0 | 0 | 0 |  | Vlastní | Indiv | 0 | 0 |  | Práce | Běžná |  |  |  | POL1_
41 | 741112061 | Krabice elektroinstalační přístrojová, KP 67/3_KA | ks | 80 |  | 0 |  | 0 |  | 0 | 21 | 0 | 0 | 0 | 0 | 0 |  | Vlastní | Indiv | 0 | 0 |  | Práce | Běžná |  |  |  | POL1_
42 | 741112001 | Elektroinstalační krabice odbočná KU 68 s víčkem, včetně svorek | ks | 40 |  | 0 |  | 0 |  | 0 | 21 | 0 | 0 | 0 | 0 | 0 |  | Vlastní | Indiv | 0 | 0 |  | Práce | Běžná |  |  |  | POL1_
43 | 741112111 | Elektroinstalační krabice odbočná, v uravřeném provedení s průchodkami IP54, povrchová montáž,, včetně svorek | ks | 4 |  | 0 |  | 0 |  | 0 | 21 | 0 | 0 | 0 | 0 | 0 |  | Vlastní | Indiv | 0 | 0 |  | Práce | Běžná |  |  |  | POL1_
44 | 741120301 | Vodič CYA 6 zeleno/žlutý | m | 140 |  | 0 |  | 0 |  | 0 | 21 | 0 | 0 | 0 | 0 | 0 |  | Vlastní | Indiv | 0 | 0 |  | Práce | Běžná |  |  |  | POL1_
45 | 741120301 | Vodič CYA 6 zeleno/žlutý | m | 108 |  | 0 |  | 0 |  | 0 | 21 | 0 | 0 | 0 | 0 | 0 |  | Vlastní | Indiv | 0 | 0 |  | Práce | Běžná |  |  |  | POL1_
46 | 741122011 | KABEL CYKY-O 2x1.5 | m | 34 |  | 0 |  | 0 |  | 0 | 21 | 0 | 0 | 0 | 0 | 0 |  | Vlastní | Indiv | 0 | 0 |  | Práce | Běžná |  |  |  | POL1_
47 | 741122015 | KABEL CYKY-O 3x1.5 | m | 145 |  | 0 |  | 0 |  | 0 | 21 | 0 | 0 | 0 | 0 | 0 |  | Vlastní | Indiv | 0 | 0 |  | Práce | Běžná |  |  |  | POL1_
48 | 741122015 | KABEL CYKY-O 3x1.5 | m | 460 |  | 0 |  | 0 |  | 0 | 21 | 0 | 0 | 0 | 0 | 0 |  | Vlastní | Indiv | 0 | 0 |  | Práce | Běžná |  |  |  | POL1_
49 | 741122016 | KABEL CYKY-J 3x2.5 | m | 590 |  | 0 |  | 0 |  | 0 | 21 | 0 | 0 | 0 | 0 | 0 |  | Vlastní | Indiv | 0 | 0 |  | Práce | Běžná |  |  |  | POL1_
50 | 741122016 | KABEL CYKY-J 3x2.5 | m | 25 |  | 0 |  | 0 |  | 0 | 21 | 0 | 0 | 0 | 0 | 0 |  | Vlastní | Indiv | 0 | 0 |  | Práce | Běžná |  |  |  | POL1_
51 | 741122031 | KABEL CYKY-J 5x1.5 | m | 160 |  | 0 |  | 0 |  | 0 | 21 | 0 | 0 | 0 | 0 | 0 |  | Vlastní | Indiv | 0 | 0 |  | Práce | Běžná |  |  |  | POL1_
52 | 741122031 | KABEL CYKY-J 5x1.5 | m | 85 |  | 0 |  | 0 |  | 0 | 21 | 0 | 0 | 0 | 0 | 0 |  | Vlastní | Indiv | 0 | 0 |  | Práce | Běžná |  |  |  | POL1_
53 | 741120501 | Šňůra CGSG 5x2,5 | m | 3 |  | 0 |  | 0 |  | 0 | 21 | 0 | 0 | 0 | 0 | 0 |  | Vlastní | Indiv | 0 | 0 |  | Práce | Běžná |  |  |  | POL1_
54 | 741124731 | KABEL SYKFY 2x2x0.5 | m | 80 |  | 0 |  | 0 |  | 0 | 21 | 0 | 0 | 0 | 0 | 0 |  | Vlastní | Indiv | 0 | 0 |  | Práce | Běžná |  |  |  | POL1_
55 | 741122033 | KABEL CYKY-J 5x10 | m | 66 |  | 0 |  | 0 |  | 0 | 21 | 0 | 0 | 0 | 0 | 0 |  | Vlastní | Indiv | 0 | 0 |  | Práce | Běžná |  |  |  | POL1_
56 | 741310201 | Vypínač velkoplošný v řazení č. 1, 230V/10A, včetně krytky a rámečku | ks | 4 |  | 0 |  | 0 |  | 0 | 21 | 0 | 0 | 0 | 0 | 0 |  | Vlastní | Indiv | 0 | 0 |  | Práce | Běžná |  |  |  | POL1_
57 | 741310231 | Vypínač sériový velkoplošný v řazení č. 5, 230V/10A, včetně krytky a rámečku | ks | 1 |  | 0 |  | 0 |  | 0 | 21 | 0 | 0 | 0 | 0 | 0 |  | Vlastní | Indiv | 0 | 0 |  | Práce | Běžná |  |  |  | POL1_
58 | 741310233 | Přepínač střídavý velkoplošný v řazení č. 6, 230V/10A, včetně krytky a rámečku | ks | 18 |  | 0 |  | 0 |  | 0 | 21 | 0 | 0 | 0 | 0 | 0 |  | Vlastní | Indiv | 0 | 0 |  | Práce | Běžná |  |  |  | POL1_
59 | 741310239 | Přepínač křížový velkoplošný v řazení č. 7, 230V/10A, včetně krytky a rámečku | ks | 5 |  | 0 |  | 0 |  | 0 | 21 | 0 | 0 | 0 | 0 | 0 |  | Vlastní | Indiv | 0 | 0 |  | Práce | Běžná |  |  |  | POL1_
60 | 741311021 | Sporákový spínač trojpólový páčkový, řazení 3, zapuštěný, vybavený svorkami N a PE, bílý, 400V/25A. | ks | 1 |  | 0 |  | 0 |  | 0 | 21 | 0 | 0 | 0 | 0 | 0 |  | Vlastní | Indiv | 0 | 0 |  | Práce | Běžná |  |  |  | POL1_
61 | 741313042 | Zásuvka domovní zapuštěná, 2P+PE 230V/16A, včetně krytky a rámečku - bílá barva | ks | 52 |  | 0 |  | 0 |  | 0 | 21 | 0 | 0 | 0 | 0 | 0 |  | Vlastní | Indiv | 0 | 0 |  | Práce | Běžná |  |  |  | POL1_
62 | 741313011 | Zásuvka s víčkem, 230V/16A IP44 | ks | 2 |  | 0 |  | 0 |  | 0 | 21 | 0 | 0 | 0 | 0 | 0 |  | Vlastní | Indiv | 0 | 0 |  | Práce | Běžná |  |  |  | POL1_
63 | 742110202 | Podlahová krabice s redukovanou hloubkou pro 16 modulů Mosaic™, společně s kovovou instalační, krabicí. Přístrojová jednotka pro 16 (2x8) modulů. | ks | 1 |  | 0 |  | 0 |  | 0 | 21 | 0 | 0 | 0 | 0 | 0 |  | Vlastní | Indiv | 0 | 0 |  | Práce | Běžná |  |  |  | POL1_
64 | 741310221 | Žaluziový spínač elektronický pro krátkocestné ovládání | ks | 6 |  | 0 |  | 0 |  | 0 | 21 | 0 | 0 | 0 | 0 | 0 |  | Vlastní | Indiv | 0 | 0 |  | Práce | Běžná |  |  |  | POL1_
65 | 741210003 | Rozvodnice oceloplechová nebo plastová běžná do 100 kg | ks | 1 |  | 0 |  | 0 |  | 0 | 21 | 0 | 0 | 0 | 0 | 0 |  | Vlastní | Indiv | 0 | 0 |  | Práce | Běžná |  |  |  | POL1_
66 | 741372112 | "A1" = Vestavné svítidlo s radiálním zdrojem LED, opálový difuzér zajišťuje rovnoměrné rozptýlení, světla a eliminuje oslnění. Tělo vyrobeno z hliníku s bílým rámečkem. Difuzor opálový polykarbonát. | ks | 43 |  | 0 |  | 0 |  | 0 | 21 | 0 | 0 | 0 | 0 | 0 |  | Vlastní | Indiv | 0 | 0 |  | Práce | Běžná |  |  |  | POL1_
|  | 15W, 1611lm, 4000K, Ra>80, průměr 160mm | [25 empty] | POP
67 | 741372112 | "A1" = Vestavné svítidlo s radiálním zdrojem LED, opálový difuzér zajišťuje rovnoměrné rozptýlení, světla a eliminuje oslnění. Tělo vyrobeno z hliníku s bílým rámečkem. Difuzor opálový polykarbonát. | ks | 10 |  | 0 |  | 0 |  | 0 | 21 | 0 | 0 | 0 | 0 | 0 |  | Vlastní | Indiv | 0 | 0 |  | Práce | Běžná |  |  |  | POL1_
|  | 25W, 2757lm, 4000K, Ra>80, průměr 215mm | [25 empty] | POP
68 | 741372073 | "B" = Svítidlo LED na zavěšení nebo přisazení ke stropu. Je vyrobeno z eloxovaného hliníkového, profilu s ocelovými koncovými čely. Svítidlo s mikroprismatickým optickým systémem, neoslňující. Pro | ks | 30 |  | 0 |  | 0 |  | 0 | 21 | 0 | 0 | 0 | 0 | 0 |  | Vlastní | Indiv | 0 | 0 |  | Práce | Běžná |  |  |  | POL1_
|  | osvětlení kancelářských prostor, školících místností. 26W, 3600lm, 4000K. Rozměry: 1435 x 81,5 x 60mm | [25 empty] | POP | osvětlení kancelářských prostor, školících místností. 26W, 3600lm, 4000K. Rozměry: 1435 x 81,5 x 60mm
69 | 741372022 | NOU = Nástěnné LED nouzové svítidlo se značením směru úniku. Viditelná vzdálenost piktogramu až 20m., Tělo PC, barva šedá. LED 1,2W, 5700K. IP65. S integrovaným bateriovým zdrojem, doba samostatnosti | ks | 6 |  | 0 |  | 0 |  | 0 | 21 | 0 | 0 | 0 | 0 | 0 |  | Vlastní | Indiv | 0 | 0 |  | Práce | Běžná |  |  |  | POL1_
|  | 1 hodina. | [25 empty] | POP
70 | 741372062 | NOU1 = Přisazené LED nouzové svítidlo. Širokozářící optika. Tělo hliníkový plech, barva bílá., Optický systém optická čočka. LED 6W, 440lm, 5700K. IP20. S integrovaným bateriovým zdrojem, doba | ks | 1 |  | 0 |  | 0 |  | 0 | 21 | 0 | 0 | 0 | 0 | 0 |  | Vlastní | Indiv | 0 | 0 |  | Práce | Běžná |  |  |  | POL1_
|  | samostatnosti 1 hodina. | [25 empty] | POP
71 | 741920307 | Protipožární ucpávky a přepážky | m2 | 1 |  | 0 |  | 0 |  | 0 | 21 | 0 | 0 | 0 | 0 | 0 |  | Vlastní | Indiv | 0 | 0 |  | Práce | Běžná |  |  |  | POL1_
72 | 741231012 | MET/HOP - nerezová pásovina | ks | 2 |  | 0 |  | 0 |  | 0 | 21 | 0 | 0 | 0 | 0 | 0 |  | Vlastní | Indiv | 0 | 0 |  | Práce | Běžná |  |  |  | POL1_
Díl: | M21.3 | Rozvaděče - dodávky |  |  |  | 0 |  | 0 |  | 0 |  | 0 |  | 0 |  | 0 |  |  |  |  | 0 | [6 empty] | DIL
73 | R1 | Specifikace rozvaděče R1 |  | 0 |  | 0 |  | 0 |  | 0 | 21 | 0 | 0 | 0 | 0 | 0 |  | Vlastní | Indiv | 0 | 0 |  | Specifikace | Běžná |  |  |  | POL3_
74 | 741210003.2 | Typová rozvodnice zapuštěná pro 120 modulů DIN. Celkové rozměry v.920mm, š. 588mm, hl. 136mm., Včetně přípojnic L1,L2,L3 + PEN pro max. celkový proud 125 A. 5x24 mod. DIN. IP30 | ks | 1 |  | 0 |  | 0 |  | 0 | 21 | 0 | 0 | 0 | 0 | 0 |  | Vlastní | Indiv | 0 | 0 |  | Specifikace | Běžná |  |  |  | POL3_
75 | 741322122 | Přepěť. ochrana SPD typ 2 / Třída II | ks | 1 |  | 0 |  | 0 |  | 0 | 21 | 0 | 0 | 0 | 0 | 0 |  | Vlastní | Indiv | 0 | 0 |  | Specifikace | Běžná |  |  |  | POL3_
76 | 741320175 | Vypínač modulový třípólový 40/3, 40A, 10kA | ks | 1 |  | 0 |  | 0 |  | 0 | 21 | 0 | 0 | 0 | 0 | 0 |  | Vlastní | Indiv | 0 | 0 |  | Specifikace | Běžná |  |  |  | POL3_
77 | 741320165 | Jistič třípólový 32B/3, 32A, 10kA | ks | 1 |  | 0 |  | 0 |  | 0 | 21 | 0 | 0 | 0 | 0 | 0 |  | Vlastní | Indiv | 0 | 0 |  | Specifikace | Běžná |  |  |  | POL3_
78 | 741320165.2 | Jistič třípólový 16B/3, 16A, 10kA | ks | 4 |  | 0 |  | 0 |  | 0 | 21 | 0 | 0 | 0 | 0 | 0 |  | Vlastní | Indiv | 0 | 0 |  | Specifikace | Běžná |  |  |  | POL3_
79 | 741321003 | Proudový chránič s nadproudovou ochranou, dvoupólový, 10B - 10A/2/30mA, 10A | ks | 7 |  | 0 |  | 0 |  | 0 | 21 | 0 | 0 | 0 | 0 | 0 |  | Vlastní | Indiv | 0 | 0 |  | Specifikace | Běžná |  |  |  | POL3_
80 | 741320105 | Jistič jednopólový 2B/1, 2A, 10kA | ks | 2 |  | 0 |  | 0 |  | 0 | 21 | 0 | 0 | 0 | 0 | 0 |  | Vlastní | Indiv | 0 | 0 |  | Specifikace | Běžná |  |  |  | POL3_
81 | 741320105.2 | Jistič jednopólový 6B/1, 6A, 10kA | ks | 1 |  | 0 |  | 0 |  | 0 | 21 | 0 | 0 | 0 | 0 | 0 |  | Vlastní | Indiv | 0 | 0 |  | Specifikace | Běžná |  |  |  | POL3_
82 | 741320105.3 | Jistič jednopólový 10B/1,10kA, 10A | ks | 2 |  | 0 |  | 0 |  | 0 | 21 | 0 | 0 | 0 | 0 | 0 |  | Vlastní | Indiv | 0 | 0 |  | Specifikace | Běžná |  |  |  | POL3_
83 | 741320105.4 | Jistič jednopólový 16B/1,10kA, 16A | ks | 17 |  | 0 |  | 0 |  | 0 | 21 | 0 | 0 | 0 | 0 | 0 |  | Vlastní | Indiv | 0 | 0 |  | Specifikace | Běžná |  |  |  | POL3_
84 | 741320115 | Jistič jednopólový 25C/1,10kA, 25A | ks | 1 |  | 0 |  | 0 |  | 0 | 21 | 0 | 0 | 0 | 0 | 0 |  | Vlastní | Indiv | 0 | 0 |  | Specifikace | Běžná |  |  |  | POL3_
85 | 741321043 | Proudový chránič 40A/4/30mA, 40A | ks | 3 |  | 0 |  | 0 |  | 0 | 21 | 0 | 0 | 0 | 0 | 0 |  | Vlastní | Indiv | 0 | 0 |  | Specifikace | Běžná |  |  |  | POL3_
86 | 741330032 | Stykač instalační, dvoupólový, 20A, cívka 230V | ks | 2 |  | 0 |  | 0 |  | 0 | 21 | 0 | 0 | 0 | 0 | 0 |  | Vlastní | Indiv | 0 | 0 |  | Specifikace | Běžná |  |  |  | POL3_
87 | R | Svorkovnice vývodová | sada | 1 |  | 0 |  | 0 |  | 0 | 21 | 0 | 0 | 0 | 0 | 0 |  | Vlastní | Indiv | 0 | 0 |  | Specifikace | Běžná |  |  |  | POL3_
88 | R2 | Úprava stávajícího hlavního rozvaděče školy RH (RE) |  | 0 |  | 0 |  | 0 |  | 0 | 21 | 0 | 0 | 0 | 0 | 0 |  | Vlastní | Indiv | 0 | 0 |  | Specifikace | Běžná |  |  |  | POL3_
89 | 741320165 | Jistič třípólový 40B/3, 40A, 10kA | ks | 1 |  | 0 |  | 0 |  | 0 | 21 | 0 | 0 | 0 | 0 | 0 |  | Vlastní | Indiv | 0 | 0 |  | R-položka | Běžná |  |  |  | POL12_0
90 | R.2 | Úprava prostoru ve stáv. skříni stávajícího rozvaděče | kpl | 1 |  | 0 |  | 0 |  | 0 | 21 | 0 | 0 | 0 | 0 | 0 |  | Vlastní | Indiv | 0 | 0 |  | Specifikace | Běžná |  |  |  | POL3_
91 | R.3 | Svorkovnice vývodová | sada | 1 |  | 0 |  | 0 |  | 0 | 21 | 0 | 0 | 0 | 0 | 0 |  | Vlastní | Indiv | 0 | 0 |  | Specifikace | Běžná |  |  |  | POL3_
Díl: | M21.4 | Hromosvod - materiál |  |  |  | 0 |  | 0 |  | 0 |  | 0 |  | 0 |  | 0 |  |  |  |  | 0 | [6 empty] | DIL
92 | 210-039 | UZ.VED.FeZn 30/4mm, 0,972kg/m | kg | 74 |  | 0 |  | 0 |  | 0 | 21 | 0 | 0 | 0 | 0 | 0 |  | Vlastní | Indiv | 0 | 0 |  | Specifikace | Běžná |  |  |  | POL3_
93 | 210-040 | UZ.VED.FeZn d=10mm,0.62 kg/m | kg | 15 |  | 0 |  | 0 |  | 0 | 21 | 0 | 0 | 0 | 0 | 0 |  | Vlastní | Indiv | 0 | 0 |  | Specifikace | Běžná |  |  |  | POL3_
94 | 210-041 | UZ.VED. AlMgSi d=8mm, 0.135 kg/m | kg | 19 |  | 0 |  | 0 |  | 0 | 21 | 0 | 0 | 0 | 0 | 0 |  | Vlastní | Indiv | 0 | 0 |  | Specifikace | Běžná |  |  |  | POL3_
95 | 210-042 | Podstavec betonový 19kg | ks | 14 |  | 0 |  | 0 |  | 0 | 21 | 0 | 0 | 0 | 0 | 0 |  | Vlastní | Indiv | 0 | 0 |  | Specifikace | Běžná |  |  |  | POL3_
96 | 210-043 | Podložka gumová | ks | 14 |  | 0 |  | 0 |  | 0 | 21 | 0 | 0 | 0 | 0 | 0 |  | Vlastní | Indiv | 0 | 0 |  | Specifikace | Běžná |  |  |  | POL3_
97 | 210-044 | Jímací tyč s rovným koncem, JP25, délka 2500mm | ks | 8 |  | 0 |  | 0 |  | 0 | 21 | 0 | 0 | 0 | 0 | 0 |  | Vlastní | Indiv | 0 | 0 |  | Specifikace | Běžná |  |  |  | POL3_
98 | 210-045 | Svorka hrom. VODOVOD ST01 | ks | 1 |  | 0 |  | 0 |  | 0 | 21 | 0 | 0 | 0 | 0 | 0 |  | Vlastní | Indiv | 0 | 0 |  | Specifikace | Běžná |  |  |  | POL3_
99 | 210-046 | Pásek CU | ks | 1 |  | 0 |  | 0 |  | 0 | 21 | 0 | 0 | 0 | 0 | 0 |  | Vlastní | Indiv | 0 | 0 |  | Specifikace | Běžná |  |  |  | POL3_
100 | 210-047 | Stříška ochranná OS1 d=20mm | ks | 8 |  | 0 |  | 0 |  | 0 | 21 | 0 | 0 | 0 | 0 | 0 |  | Vlastní | Indiv | 0 | 0 |  | Specifikace | Běžná |  |  |  | POL3_
101 | 210-048 | Podpěra vedení PV 21c/100 | ks | 130 |  | 0 |  | 0 |  | 0 | 21 | 0 | 0 | 0 | 0 | 0 |  | Vlastní | Indiv | 0 | 0 |  | Specifikace | Běžná |  |  |  | POL3_
102 | 210-049 | Izolační tyč pro vodiče, délka 930mm; průměr: 16 | ks | 6 |  | 0 |  | 0 |  | 0 | 21 | 0 | 0 | 0 | 0 | 0 |  | Vlastní | Indiv | 0 | 0 |  | Specifikace | Běžná |  |  |  | POL3_
103 | 210-050 | Podpěra vedení do zdiva PV3P | ks | 56 |  | 0 |  | 0 |  | 0 | 21 | 0 | 0 | 0 | 0 | 0 |  | Vlastní | Indiv | 0 | 0 |  | Specifikace | Běžná |  |  |  | POL3_
104 | 210-051 | Svorka k hrom. tyči SJ01 DO20mm | ks | 8 |  | 0 |  | 0 |  | 0 | 21 | 0 | 0 | 0 | 0 | 0 |  | Vlastní | Indiv | 0 | 0 |  | Specifikace | Běžná |  |  |  | POL3_
105 | 210-052 | Svorka hrom. prop. SP 1 nerez | ks | 8 |  | 0 |  | 0 |  | 0 | 21 | 0 | 0 | 0 | 0 | 0 |  | Vlastní | Indiv | 0 | 0 |  | Specifikace | Běžná |  |  |  | POL3_
106 | 210-053 | SS Svorka spojovací nerez | ks | 78 |  | 0 |  | 0 |  | 0 | 21 | 0 | 0 | 0 | 0 | 0 |  | Vlastní | Indiv | 0 | 0 |  | Specifikace | Běžná |  |  |  | POL3_
107 | 210-054 | SK Svorka křížová nerez | ks | 1 |  | 0 |  | 0 |  | 0 | 21 | 0 | 0 | 0 | 0 | 0 |  | Vlastní | Indiv | 0 | 0 |  | Specifikace | Běžná |  |  |  | POL3_
108 | 210-055 | Svorka SR03 | ks | 9 |  | 0 |  | 0 |  | 0 | 21 | 0 | 0 | 0 | 0 | 0 |  | Vlastní | Indiv | 0 | 0 |  | Specifikace | Běžná |  |  |  | POL3_
109 | 210-056 | Svorka SR2 | ks | 10 |  | 0 |  | 0 |  | 0 | 21 | 0 | 0 | 0 | 0 | 0 |  | Vlastní | Indiv | 0 | 0 |  | Specifikace | Běžná |  |  |  | POL3_
110 | 210-057 | Ochranný úhelník vč. držáků | ks | 8 |  | 0 |  | 0 |  | 0 | 21 | 0 | 0 | 0 | 0 | 0 |  | Vlastní | Indiv | 0 | 0 |  | Specifikace | Běžná |  |  |  | POL3_
111 | 210-058 | SZa Svorka zkušební | ks | 8 |  | 0 |  | 0 |  | 0 | 21 | 0 | 0 | 0 | 0 | 0 |  | Vlastní | Indiv | 0 | 0 |  | Specifikace | Běžná |  |  |  | POL3_
Díl: | M21.5 | Hromosvod - montáž |  |  |  | 0 |  | 0 |  | 0 |  | 0 |  | 0 |  | 0 |  |  |  |  | 0 | [6 empty] | DIL
112 | 741410021 | UZ.VED.FeZn 30/4mm V ZEMI | m | 74 |  | 0 |  | 0 |  | 0 | 21 | 0 | 0 | 0 | 0 | 0 |  | Vlastní | Indiv | 0 | 0 |  | Práce | Běžná |  |  |  | POL1_9
113 | 741410003 | UZ.VED.FeZn d=10mm NA POVRCHU | m | 8 |  | 0 |  | 0 |  | 0 | 21 | 0 | 0 | 0 | 0 | 0 |  | Vlastní | Indiv | 0 | 0 |  | Práce | Běžná |  |  |  | POL1_9
114 | 741410041 | UZ.VED.FeZn d=10mm V ZEMI | m | 16 |  | 0 |  | 0 |  | 0 | 21 | 0 | 0 | 0 | 0 | 0 |  | Vlastní | Indiv | 0 | 0 |  | Práce | Běžná |  |  |  | POL1_9
115 | 741420001 | Svodový vodič do 10mm včetně podpěr | m | 140 |  | 0 |  | 0 |  | 0 | 21 | 0 | 0 | 0 | 0 | 0 |  | Vlastní | Indiv | 0 | 0 |  | Práce | Běžná |  |  |  | POL1_9
116 | 741430005 | Montáž tyč jímací délky do 3 m na stojan | ks | 8 |  | 0 |  | 0 |  | 0 | 21 | 0 | 0 | 0 | 0 | 0 |  | Vlastní | Indiv | 0 | 0 |  | Práce | Běžná |  |  |  | POL1_9
117 | 741420021 | Svorka hromosvodová do dvou šroubů | ks | 102 |  | 0 |  | 0 |  | 0 | 21 | 0 | 0 | 0 | 0 | 0 |  | Vlastní | Indiv | 0 | 0 |  | Práce | Běžná |  |  |  | POL1_9
118 | 741420022 | Svorka hromosvodová tři a více šroubů | ks | 20 |  | 0 |  | 0 |  | 0 | 21 | 0 | 0 | 0 | 0 | 0 |  | Vlastní | Indiv | 0 | 0 |  | Práce | Běžná |  |  |  | POL1_9
119 | 741420031 | Svorky na potrubí 200-700mm se zhotovením | ks | 1 |  | 0 |  | 0 |  | 0 | 21 | 0 | 0 | 0 | 0 | 0 |  | Vlastní | Indiv | 0 | 0 |  | Práce | Běžná |  |  |  | POL1_9
120 | 741420051 | Úhelník nebo trubka s držáky do zdiva | ks | 8 |  | 0 |  | 0 |  | 0 | 21 | 0 | 0 | 0 | 0 | 0 |  | Vlastní | Indiv | 0 | 0 |  | Práce | Běžná |  |  |  | POL1_9
121 | 741420083 | Štítek k označení svodů | ks | 8 |  | 0 |  | 0 |  | 0 | 21 | 0 | 0 | 0 | 0 | 0 |  | Vlastní | Indiv | 0 | 0 |  | Práce | Běžná |  |  |  | POL1_9
Díl: | M21.6 | FVE - materiál |  |  |  | 0 |  | 0 |  | 0 |  | 0 |  | 0 |  | 0 |  |  |  |  | 0 | [6 empty] | DIL
122 | 210-059 | Fotovoltaický panel schválený pro program Nová Zelená Úsporám, 455Wp, 41,3V, 11,025A,, monokrystalické články | ks | 41 |  | 0 |  | 0 |  | 0 | 21 | 0 | 0 | 0 | 0 | 0 |  | Vlastní | Indiv | 0 | 0 |  | Specifikace | Běžná |  |  |  | POL3_
123 | 210-060 | Nosná konstrukce na plochou střechu pro FVE panely | kpl | 1 |  | 0 |  | 0 |  | 0 | 21 | 0 | 0 | 0 | 0 | 0 |  | Vlastní | Indiv | 0 | 0 |  | Specifikace | Běžná |  |  |  | POL3_
124 | 210-061 | Solární kabel s přídavnou UV odolnou izolací 4mm2, 1500V - červený | m | 290 |  | 0 |  | 0 |  | 0 | 21 | 0 | 0 | 0 | 0 | 0 |  | Vlastní | Indiv | 0 | 0 |  | Specifikace | Běžná |  |  |  | POL3_
125 | 210-062 | Rozvaděč DC IP 65. Odpojovače 3.pól. DC 1500V, přepěťové ochrany DC | ks | 1 |  | 0 |  | 0 |  | 0 | 21 | 0 | 0 | 0 | 0 | 0 |  | Vlastní | Indiv | 0 | 0 |  | Specifikace | Běžná |  |  |  | POL3_
126 | 210-063 | Střídač FVE 3-fáze, AC výkon 17.0 kVA, max.DC výkon 19,2kWp. Vstupní napětí v rozsahu 180V až, 800V, max.DC vstupní proud 20/20/20A.3 MPP trackery a 3 DC vstupy, displej, data logger, | ks | 1 |  | 0 |  | 0 |  | 0 | 21 | 0 | 0 | 0 | 0 | 0 |  | Vlastní | Indiv | 0 | 0 |  | Specifikace | Běžná |  |  |  | POL3_
|  | monitorovací systém sítí a řízení, integrované rozhraní jako standard, 2x Ethernet, RS485, S0, 4x analog inputs, Wi-Fi Ready přes externí USB Wi-Fi Adaptér, EEBus pro inteligentní integrace | [25 empty] | POP | monitorovací systém sítí a řízení, integrované rozhraní jako standard, 2x Ethernet, RS485, S0, 4x analog inputs, Wi-Fi Ready přes externí USB Wi-Fi Adaptér, EEBus pro inteligentní integrace
127 | 210-064 | KABEL 1-CYKY-J 5x16 | m | 3 |  | 0 |  | 0 |  | 0 | 21 | 0 | 0 | 0 | 0 | 0 |  | Vlastní | Indiv | 0 | 0 |  | Specifikace | Běžná |  |  |  | POL3_
128 | 210-065 | Vodič CYA 16 zeleno/žlutý | m | 85 |  | 0 |  | 0 |  | 0 | 21 | 0 | 0 | 0 | 0 | 0 |  | Vlastní | Indiv | 0 | 0 |  | Specifikace | Běžná |  |  |  | POL3_
129 | 210-066 | Rozvaděč AC, jističe AC, přepěťová ochrana AC, stykač, automatika | ks | 1 |  | 0 |  | 0 |  | 0 | 21 | 0 | 0 | 0 | 0 | 0 |  | Vlastní | Indiv | 0 | 0 |  | Specifikace | Běžná |  |  |  | POL3_
130 | 210-067 | Montážní a drobný materiál | kpl | 1 |  | 0 |  | 0 |  | 0 | 21 | 0 | 0 | 0 | 0 | 0 |  | Vlastní | Indiv | 0 | 0 |  | Specifikace | Běžná |  |  |  | POL3_
Díl: | M21.7 | FVE - montáž |  |  |  | 0 |  | 0 |  | 0 |  | 0 |  | 0 |  | 0 |  |  |  |  | 0 | [6 empty] | DIL
131 | 741721211 | Fotovoltaický panel schválený pro program Nová Zelená Úsporám, 455Wp, 41,3V, 11,025A,, monokrystalické články | ks | 41 |  | 0 |  | 0 |  | 0 | 21 | 0 | 0 | 0 | 0 | 0 |  | Vlastní | Indiv | 0 | 0 |  | Práce | Běžná |  |  |  | POL1_
132 | 741711011 | Nosná konstrukce na plochou střechu pro FVE panely | ks | 41 |  | 0 |  | 0 |  | 0 | 21 | 0 | 0 | 0 | 0 | 0 |  | Vlastní | Indiv | 0 | 0 |  | Práce | Běžná |  |  |  | POL1_
133 | 741120123 | Solární kabel s přídavnou UV odolnou izolací 4mm2, 1500V - červený | m | 290 |  | 0 |  | 0 |  | 0 | 21 | 0 | 0 | 0 | 0 | 0 |  | Vlastní | Indiv | 0 | 0 |  | Práce | Běžná |  |  |  | POL1_
134 | 741210004 | Rozvaděč DC IP 65. Odpojovače 3.pól. DC 1500V, přepěťové ochrany DC | ks | 1 |  | 0 |  | 0 |  | 0 | 21 | 0 | 0 | 0 | 0 | 0 |  | Vlastní | Indiv | 0 | 0 |  | Práce | Běžná |  |  |  | POL1_
135 | 741730017 | Střídač FVE 3-fáze, AC výkon 17.0 kVA, max.DC výkon 19,2kWp. Vstupní napětí v rozsahu 180V až, 800V, max.DC vstupní proud 20/20/20A.3 MPP trackery a 3 DC vstupy, displej, data logger, | ks | 1 |  | 0 |  | 0 |  | 0 | 21 | 0 | 0 | 0 | 0 | 0 |  | Vlastní | Indiv | 0 | 0 |  | Práce | Běžná |  |  |  | POL1_
|  | monitorovací systém sítí a řízení, integrované rozhraní jako standard, 2x Ethernet, RS485, S0, 4x analog inputs, Wi-Fi Ready přes externí USB Wi-Fi Adaptér, EEBus pro inteligentní integrace | [25 empty] | POP | monitorovací systém sítí a řízení, integrované rozhraní jako standard, 2x Ethernet, RS485, S0, 4x analog inputs, Wi-Fi Ready přes externí USB Wi-Fi Adaptér, EEBus pro inteligentní integrace
136 | 741122033 | KABEL CYKY-J 5x10 | m | 3 |  | 0 |  | 0 |  | 0 | 21 | 0 | 0 | 0 | 0 | 0 |  | Vlastní | Indiv | 0 | 0 |  | Práce | Běžná |  |  |  | POL1_
137 | 741120301 | Vodič CYA 6 zeleno/žlutý | m | 85 |  | 0 |  | 0 |  | 0 | 21 | 0 | 0 | 0 | 0 | 0 |  | Vlastní | Indiv | 0 | 0 |  | Práce | Běžná |  |  |  | POL1_
138 | 741210103 | Rozvaděč AC, jističe AC, přepěťová ochrana AC, stykač, automatika | ks | 1 |  | 0 |  | 0 |  | 0 | 21 | 0 | 0 | 0 | 0 | 0 |  | Vlastní | Indiv | 0 | 0 |  | Práce | Běžná |  |  |  | POL1_
139 | 741791011 | Montáž síťového analyzátoru | ks | 1 |  | 0 |  | 0 |  | 0 | 21 | 0 | 0 | 0 | 0 | 0 |  | Vlastní | Indiv | 0 | 0 |  | Práce | Běžná |  |  |  | POL1_
140 | 741791111 | Montáž přepínače zdroje napájení | ks | 1 |  | 0 |  | 0 |  | 0 | 21 | 0 | 0 | 0 | 0 | 0 |  | Vlastní | Indiv | 0 | 0 |  | Práce | Běžná |  |  |  | POL1_
Díl: | M22.1 | Slaboproud - materiál |  |  |  | 0 |  | 0 |  | 0 |  | 0 |  | 0 |  | 0 |  |  |  |  | 0 | [6 empty] | DIL
141 | 742110002 | Trubka ohebná se střední mechanickou odoloností s protahovacím drátem o průměru 25mm | m | 52 |  | 0 |  | 0 |  | 0 | 21 | 0 | 0 | 0 | 0 | 0 |  | Vlastní | Indiv | 0 | 0 |  | Specifikace | Běžná |  |  |  | POL3_
142 | 742110002.2 | Trubka ohebná se střední mechanickou odoloností s protahovacím drátem o průměru 32mm | m | 205 |  | 0 |  | 0 |  | 0 | 21 | 0 | 0 | 0 | 0 | 0 |  | Vlastní | Indiv | 0 | 0 |  | Specifikace | Běžná |  |  |  | POL3_
143 | 742110002.3 | Trubka ohebná se střední mechanickou odoloností s protahovacím drátem o průměru 50mm | m | 6 |  | 0 |  | 0 |  | 0 | 21 | 0 | 0 | 0 | 0 | 0 |  | Vlastní | Indiv | 0 | 0 |  | Specifikace | Běžná |  |  |  | POL3_
144 | 742110041 | Lišta elektroinstalační, hranatá, bezhalogenová LHD 20x20mm | m | 52 |  | 0 |  | 0 |  | 0 | 21 | 0 | 0 | 0 | 0 | 0 |  | Vlastní | Indiv | 0 | 0 |  | Specifikace | Běžná |  |  |  | POL3_
145 | 742110506 | Krabice elektroinstalační přístrojová, KP 67/3_KA | ks | 10 |  | 0 |  | 0 |  | 0 | 21 | 0 | 0 | 0 | 0 | 0 |  | Vlastní | Indiv | 0 | 0 |  | Specifikace | Běžná |  |  |  | POL3_
146 | 742110505 | Krabice elektroinstal. odbočná s víčkem, prázdná, KO 125 KA | ks | 8 |  | 0 |  | 0 |  | 0 | 21 | 0 | 0 | 0 | 0 | 0 |  | Vlastní | Indiv | 0 | 0 |  | Specifikace | Běžná |  |  |  | POL3_
147 | 742121001 | Kabel pro ethernet celoměděný, UTP kabel, pár nestíněný Cat. 6 | m | 140 |  | 0 |  | 0 |  | 0 | 21 | 0 | 0 | 0 | 0 | 0 |  | Vlastní | Indiv | 0 | 0 |  | Specifikace | Běžná |  |  |  | POL3_
148 | 742121001.2 | Optický datový UNI Distribution kabel 08vl, 9/125um, Mini Breakout, 7,3mm, + Pigtail | m | 50 |  | 0 |  | 0 |  | 0 | 21 | 0 | 0 | 0 | 0 | 0 |  | Vlastní | Indiv | 0 | 0 |  | Specifikace | Běžná |  |  |  | POL3_
149 | 742330045 | Zásuvka datová, dva porty, 2x RJ45 Cat.6, UTP, s krycími víčky portů, s rámečkem a instalačním, rámečkem | ks | 4 |  | 0 |  | 0 |  | 0 | 21 | 0 | 0 | 0 | 0 | 0 |  | Vlastní | Indiv | 0 | 0 |  | Specifikace | Běžná |  |  |  | POL3_
150 | 742330044 | Zásuvka datová modulová Mosaic jeden port, 1x RJ45 Cat.6, UTP, s krycím víčkem portu - 1 modul | ks | 2 |  | 0 |  | 0 |  | 0 | 21 | 0 | 0 | 0 | 0 | 0 |  | Vlastní | Indiv | 0 | 0 |  | Specifikace | Běžná |  |  |  | POL3_
151 | 742330001 | Rack 19" - nástěnný rozvaděč. Nedělený, jednodílný svařovaný nástěnný rozvaděč, skleněné dveře, IP30, , nosnost 30 kg. Rozměry: v.770 x š.600 x hl.495 mm, 15U. | ks | 1 |  | 0 |  | 0 |  | 0 | 21 | 0 | 0 | 0 | 0 | 0 |  | Vlastní | Indiv | 0 | 0 |  | Specifikace | Běžná |  |  |  | POL3_
152 | 742330022 | PANEL 5x zásuvka 230V, dvoj. jistič, šňůra, přepěťová ochrana a filtr | ks | 1 |  | 0 |  | 0 |  | 0 | 21 | 0 | 0 | 0 | 0 | 0 |  | Vlastní | Indiv | 0 | 0 |  | Specifikace | Běžná |  |  |  | POL3_
153 | 742330021 | Police do racku | ks | 1 |  | 0 |  | 0 |  | 0 | 21 | 0 | 0 | 0 | 0 | 0 |  | Vlastní | Indiv | 0 | 0 |  | Specifikace | Běžná |  |  |  | POL3_
154 | 210-068 | Sada šroubů do RACKu | ks | 1 |  | 0 |  | 0 |  | 0 | 21 | 0 | 0 | 0 | 0 | 0 |  | Vlastní | Indiv | 0 | 0 |  | Specifikace | Běžná |  |  |  | POL3_
155 | 742330023 | Patchpanel vyvazovací (distribuční) 1x1U | ks | 1 |  | 0 |  | 0 |  | 0 | 21 | 0 | 0 | 0 | 0 | 0 |  | Vlastní | Indiv | 0 | 0 |  | Specifikace | Běžná |  |  |  | POL3_
156 | 742330012 | Switch Gigabit Ethernet přepínač, 24x port 10/100/1000 Mb/s Gigabitový PoE switch, 19" rackmount, provedení s maximálním výkonem PoE napájení 500W. Managovatelný switch s 24 gigabit metalickými | ks | 1 |  | 0 |  | 0 |  | 0 | 21 | 0 | 0 | 0 | 0 | 0 |  | Vlastní | Indiv | 0 | 0 |  | Specifikace | Běžná |  |  |  | POL3_
|  | porty + 2 gigabitové SFP porty a celkovou propustností 26Gbps. | [25 empty] | POP
157 | 742330024 | Patchpanel 24 portový cat.6, výška 1U | ks | 1 |  | 0 |  | 0 |  | 0 | 21 | 0 | 0 | 0 | 0 | 0 |  | Vlastní | Indiv | 0 | 0 |  | Specifikace | Běžná |  |  |  | POL3_
158 | 742330044.2 | Modul RJ45 cat.6a | ks | 10 |  | 0 |  | 0 |  | 0 | 21 | 0 | 0 | 0 | 0 | 0 |  | Vlastní | Indiv | 0 | 0 |  | Specifikace | Běžná |  |  |  | POL3_
159 | 210-069 | Záslepka CMB | ks | 14 |  | 0 |  | 0 |  | 0 | 21 | 0 | 0 | 0 | 0 | 0 |  | Vlastní | Indiv | 0 | 0 |  | Specifikace | Běžná |  |  |  | POL3_
160 | 742330036 | Konvertor pro převod médií z optického vedení 1000BASE na metalické vedení 1000Base-T a naopak., Zařízení nevyžaduje dodatečné zakrytování nebo montáž, ale může být pomocí adaptéru instalováno do | ks | 2 |  | 0 |  | 0 |  | 0 | 21 | 0 | 0 | 0 | 0 | 0 |  | Vlastní | Indiv | 0 | 0 |  | Specifikace | Běžná |  |  |  | POL3_
|  | racku. | [25 empty] | POP
161 | 210-070 | Zemnící svorkovnice | ks | 1 |  | 0 |  | 0 |  | 0 | 21 | 0 | 0 | 0 | 0 | 0 |  | Vlastní | Indiv | 0 | 0 |  | Specifikace | Běžná |  |  |  | POL3_
162 | 742410001 | Rozhlasová ústředna 2 line + 3 mic vstupy, 3 zóny, 180 W, priorita, přehrávač MP3, SD + USB čtečka,, FM tuner, Bluetooth, audio modul pro gongy a hlášení, IR dálkové ovládání, WiFi, LAN, internetová | ks | 1 |  | 0 |  | 0 |  | 0 | 21 | 0 | 0 | 0 | 0 | 0 |  | Vlastní | Indiv | 0 | 0 |  | Specifikace | Běžná |  |  |  | POL3_
|  | rádia, přehrávání z lokální sítě, z internetu, smartphonu, tabletu, počítače, DLNA, AirPlay, UpnP, Spotify, Tune-In, I-Heart Radio, Napster, Deezer, streamovací aplikace jakékoliv, vysoká účinnost, kvalitní zvuk | [25 empty] | POP | rádia, přehrávání z lokální sítě, z internetu, smartphonu, tabletu, počítače, DLNA, AirPlay, UpnP, Spotify, Tune-In, I-Heart Radio, Napster, Deezer, streamovací aplikace jakékoliv, vysoká účinnost, kvalitní zvuk
163 | 742410063 | Reproduktor nástěnný pro školní rozhlas 15 W/100 V, 95 dB, 110 – 13 000 Hz | ks | 6 |  | 0 |  | 0 |  | 0 | 21 | 0 | 0 | 0 | 0 | 0 |  | Vlastní | Indiv | 0 | 0 |  | Specifikace | Běžná |  |  |  | POL3_
164 | 742121001.2 | Reproduktorový kabel profesionální CuL vodiče 2×2,5mm2 | m | 120 |  | 0 |  | 0 |  | 0 | 21 | 0 | 0 | 0 | 0 | 0 |  | Vlastní | Indiv | 0 | 0 |  | R-položka | Běžná |  |  |  | POL12_0
165 | 742310002 | Audio/video jednotka na vstupním panelu Alpha se dvěma tlačítky, s LED osvětlovacím systémem se, senzorem jasu, reproduktorem a mikrofonem. Vybaven širokoúhlou kamerou 113° horizontálně, 92° | ks | 1 |  | 0 |  | 0 |  | 0 | 21 | 0 | 0 | 0 | 0 | 0 |  | Vlastní | Indiv | 0 | 0 |  | Specifikace | Běžná |  |  |  | POL3_
|  | vertikálně. Lokální programování nebo ze smartphonu / tabletu / PC. | [25 empty] | POP
166 | 742310002.2 | Kryt audio/video modulu se 2 tlačítky | ks | 1 |  | 0 |  | 0 |  | 0 | 21 | 0 | 0 | 0 | 0 | 0 |  | Vlastní | Indiv | 0 | 0 |  | Specifikace | Běžná |  |  |  | POL3_
167 | 742310003 | Upevňovací rámeček - nosný rám modulů | ks | 1 |  | 0 |  | 0 |  | 0 | 21 | 0 | 0 | 0 | 0 | 0 |  | Vlastní | Indiv | 0 | 0 |  | Specifikace | Běžná |  |  |  | POL3_
168 | 742310004 | Instalační krabice pro zapuštění panelu pod omítku | ks | 1 |  | 0 |  | 0 |  | 0 | 21 | 0 | 0 | 0 | 0 | 0 |  | Vlastní | Indiv | 0 | 0 |  | Specifikace | Běžná |  |  |  | POL3_
169 | 742310006 | Barevný 7" videotelefon 1719/1 s Hands-free. Podsvětlená tlačítka, možnost interkomového volání,, hands-free, nebo push to talk varianta hovoru, Integrované IN/OUT zakončení sběrnice. | ks | 1 |  | 0 |  | 0 |  | 0 | 21 | 0 | 0 | 0 | 0 | 0 |  | Vlastní | Indiv | 0 | 0 |  | Specifikace | Běžná |  |  |  | POL3_
170 | 742310001 | Napájecí zdroj BUS -systém, 1083/20A 230V 10mod. | ks | 1 |  | 0 |  | 0 |  | 0 | 21 | 0 | 0 | 0 | 0 | 0 |  | Vlastní | Indiv | 0 | 0 |  | Specifikace | Běžná |  |  |  | POL3_
171 | 742320001 | Nízkoodběrový elektrický zámek s napájením 12V DC s nastavitelnou západkou. Vhodný do dveří, kde je, požadován kontrolovaný pohyb osob. | ks | 1 |  | 0 |  | 0 |  | 0 | 21 | 0 | 0 | 0 | 0 | 0 |  | Vlastní | Indiv | 0 | 0 |  | Specifikace | Běžná |  |  |  | POL3_
172 | 742121001.2 | Speciální kabel 1083/90 pro domácí telefon | m | 35 |  | 0 |  | 0 |  | 0 | 21 | 0 | 0 | 0 | 0 | 0 |  | Vlastní | Indiv | 0 | 0 |  | R-položka | Běžná |  |  |  | POL12_0
173 | 742210128 | Autonomní kombinovaný detektor kouře a teploty se sirénou | ks | 3 |  | 0 |  | 0 |  | 0 | 21 | 0 | 0 | 0 | 0 | 0 |  | Vlastní | Indiv | 0 | 0 |  | Specifikace | Běžná |  |  |  | POL3_
Díl: | M22.2 | Slaboproud - montáž |  |  |  | 0 |  | 0 |  | 0 |  | 0 |  | 0 |  | 0 |  |  |  |  | 0 | [6 empty] | DIL
174 | 742110002 | Trubka ohebná se střední mechanickou odoloností s protahovacím drátem o průměru 25mm | m | 52 |  | 0 |  | 0 |  | 0 | 21 | 0 | 0 | 0 | 0 | 0 |  | Vlastní | Indiv | 0 | 0 |  | Práce | Běžná |  |  |  | POL1_
175 | 742110002.2 | Trubka ohebná se střední mechanickou odoloností s protahovacím drátem o průměru 32mm | m | 205 |  | 0 |  | 0 |  | 0 | 21 | 0 | 0 | 0 | 0 | 0 |  | Vlastní | Indiv | 0 | 0 |  | Práce | Běžná |  |  |  | POL1_
176 | 742110002.3 | Trubka ohebná se střední mechanickou odoloností s protahovacím drátem o průměru 50mm | m | 6 |  | 0 |  | 0 |  | 0 | 21 | 0 | 0 | 0 | 0 | 0 |  | Vlastní | Indiv | 0 | 0 |  | Práce | Běžná |  |  |  | POL1_
177 | 742110041 | Lišta elektroinstalační, hranatá, bezhalogenová LHD 20x20mm | m | 52 |  | 0 |  | 0 |  | 0 | 21 | 0 | 0 | 0 | 0 | 0 |  | Vlastní | Indiv | 0 | 0 |  | Práce | Běžná |  |  |  | POL1_
178 | 742110506 | Krabice elektroinstalační přístrojová, KP 67/3_KA | ks | 10 |  | 0 |  | 0 |  | 0 | 21 | 0 | 0 | 0 | 0 | 0 |  | Vlastní | Indiv | 0 | 0 |  | Práce | Běžná |  |  |  | POL1_
179 | 742110505 | Krabice elektroinstal. odbočná s víčkem, prázdná, KO 125 KA | ks | 8 |  | 0 |  | 0 |  | 0 | 21 | 0 | 0 | 0 | 0 | 0 |  | Vlastní | Indiv | 0 | 0 |  | Práce | Běžná |  |  |  | POL1_
180 | 742121001 | Kabel pro ethernet celoměděný, UTP kabel, pár nestíněný Cat. 6 | m | 140 |  | 0 |  | 0 |  | 0 | 21 | 0 | 0 | 0 | 0 | 0 |  | Vlastní | Indiv | 0 | 0 |  | Práce | Běžná |  |  |  | POL1_
181 | 742121001.2 | Optický datový UNI Distribution kabel 08vl, 9/125um, Mini Breakout, 7,3mm, + Pigtail | m | 50 |  | 0 |  | 0 |  | 0 | 21 | 0 | 0 | 0 | 0 | 0 |  | Vlastní | Indiv | 0 | 0 |  | Práce | Běžná |  |  |  | POL1_
182 | 742330045 | Zásuvka datová, dva porty, 2x RJ45 Cat.6, UTP, s krycími víčky portů, s rámečkem a instalačním, rámečkem | ks | 4 |  | 0 |  | 0 |  | 0 | 21 | 0 | 0 | 0 | 0 | 0 |  | Vlastní | Indiv | 0 | 0 |  | Práce | Běžná |  |  |  | POL1_
183 | 742330044 | Zásuvka datová modulová Mosaic jeden port, 1x RJ45 Cat.6, UTP, s krycím víčkem portu - 1 modul | ks | 2 |  | 0 |  | 0 |  | 0 | 21 | 0 | 0 | 0 | 0 | 0 |  | Vlastní | Indiv | 0 | 0 |  | Práce | Běžná |  |  |  | POL1_
184 | 742330001 | Rack 19" - nástěnný rozvaděč. Nedělený, jednodílný svařovaný nástěnný rozvaděč, skleněné dveře, IP30, , nosnost 30 kg. Rozměry: v.770 x š.600 x hl.495 mm, 15U. | ks | 1 |  | 0 |  | 0 |  | 0 | 21 | 0 | 0 | 0 | 0 | 0 |  | Vlastní | Indiv | 0 | 0 |  | Práce | Běžná |  |  |  | POL1_
185 | 742330022 | PANEL 5x zásuvka 230V, dvoj. jistič, šňůra, přepěťová ochrana a filtr | ks | 1 |  | 0 |  | 0 |  | 0 | 21 | 0 | 0 | 0 | 0 | 0 |  | Vlastní | Indiv | 0 | 0 |  | Práce | Běžná |  |  |  | POL1_
186 | 742330021 | Police do racku | ks | 1 |  | 0 |  | 0 |  | 0 | 21 | 0 | 0 | 0 | 0 | 0 |  | Vlastní | Indiv | 0 | 0 |  | Práce | Běžná |  |  |  | POL1_
187 | 210-071 | Sada šroubů do RACKu | ks | 1 |  | 0 |  | 0 |  | 0 | 21 | 0 | 0 | 0 | 0 | 0 |  | Vlastní | Indiv | 0 | 0 |  | Práce | Běžná |  |  |  | POL1_
188 | 742330023 | Patchpanel vyvazovací (distribuční) 1x1U | ks | 1 |  | 0 |  | 0 |  | 0 | 21 | 0 | 0 | 0 | 0 | 0 |  | Vlastní | Indiv | 0 | 0 |  | Práce | Běžná |  |  |  | POL1_
189 | 742330012 | Switch Gigabit Ethernet přepínač, 24x port 10/100/1000 Mb/s Gigabitový PoE switch, 19" rackmount, provedení s maximálním výkonem PoE napájení 500W. Managovatelný switch s 24 gigabit metalickými | ks | 1 |  | 0 |  | 0 |  | 0 | 21 | 0 | 0 | 0 | 0 | 0 |  | Vlastní | Indiv | 0 | 0 |  | Práce | Běžná |  |  |  | POL1_
|  | porty + 2 gigabitové SFP porty a celkovou propustností 26Gbps. | [25 empty] | POP
190 | 742330024.2 | Patchpanel 24 portový cat.6a, výška 1U | ks | 1 |  | 0 |  | 0 |  | 0 | 21 | 0 | 0 | 0 | 0 | 0 |  | Vlastní | Indiv | 0 | 0 |  | Práce | Běžná |  |  |  | POL1_
191 | 742330044.3 | Modul RJ45 cat.6a | ks | 10 |  | 0 |  | 0 |  | 0 | 21 | 0 | 0 | 0 | 0 | 0 |  | Vlastní | Indiv | 0 | 0 |  | Práce | Běžná |  |  |  | POL1_
192 | 210-072 | Záslepka CMB | ks | 14 |  | 0 |  | 0 |  | 0 | 21 | 0 | 0 | 0 | 0 | 0 |  | Vlastní | Indiv | 0 | 0 |  | Práce | Běžná |  |  |  | POL1_
193 | 742330036 | Konvertor pro převod médií z optického vedení 1000BASE na metalické vedení 1000Base-T a naopak., Zařízení nevyžaduje dodatečné zakrytování nebo montáž, ale může být pomocí adaptéru instalováno do | ks | 2 |  | 0 |  | 0 |  | 0 | 21 | 0 | 0 | 0 | 0 | 0 |  | Vlastní | Indiv | 0 | 0 |  | Práce | Běžná |  |  |  | POL1_
|  | racku. | [25 empty] | POP
194 | 210-073 | Zemnící svorkovnice | ks | 1 |  | 0 |  | 0 |  | 0 | 21 | 0 | 0 | 0 | 0 | 0 |  | Vlastní | Indiv | 0 | 0 |  | Práce | Běžná |  |  |  | POL1_
195 | 742330101 | Měření metalického segmentu s vyhotovením protokolu | ks | 10 |  | 0 |  | 0 |  | 0 | 21 | 0 | 0 | 0 | 0 | 0 |  | Vlastní | Indiv | 0 | 0 |  | Práce | Běžná |  |  |  | POL1_
196 | 742330102 | Měření optického segmentu, měření útlumu, 2 okna | ks | 2 |  | 0 |  | 0 |  | 0 | 21 | 0 | 0 | 0 | 0 | 0 |  | Vlastní | Indiv | 0 | 0 |  | Práce | Běžná |  |  |  | POL1_
197 | 742410001 | Rozhlasová ústředna 2 line + 3 mic vstupy, 3 zóny, 180 W, priorita, přehrávač MP3, SD + USB čtečka,, FM tuner, Bluetooth, audio modul pro gongy a hlášení, IR dálkové ovládání, WiFi, LAN, internetová | ks | 1 |  | 0 |  | 0 |  | 0 | 21 | 0 | 0 | 0 | 0 | 0 |  | Vlastní | Indiv | 0 | 0 |  | Práce | Běžná |  |  |  | POL1_
|  | rádia, přehrávání z lokální sítě, z internetu, smartphonu, tabletu, počítače, DLNA, AirPlay, UpnP, Spotify, Tune-In, I-Heart Radio, Napster, Deezer, streamovací aplikace jakékoliv, vysoká účinnost, kvalitní zvuk | [25 empty] | POP | rádia, přehrávání z lokální sítě, z internetu, smartphonu, tabletu, počítače, DLNA, AirPlay, UpnP, Spotify, Tune-In, I-Heart Radio, Napster, Deezer, streamovací aplikace jakékoliv, vysoká účinnost, kvalitní zvuk
198 | 742410063 | Reproduktor nástěnný pro školní rozhlas 15 W/100 V, 95 dB, 110 – 13 000 Hz | ks | 6 |  | 0 |  | 0 |  | 0 | 21 | 0 | 0 | 0 | 0 | 0 |  | Vlastní | Indiv | 0 | 0 |  | Práce | Běžná |  |  |  | POL1_
199 | 742121001.2 | Reproduktorový kabel profesionální CuL vodiče 2×2,5mm2 | m | 120 |  | 0 |  | 0 |  | 0 | 21 | 0 | 0 | 0 | 0 | 0 |  | Vlastní | Indiv | 0 | 0 |  | R-položka | Běžná |  |  |  | POL12_1
200 | 742310002 | Audio/video jednotka na vstupním panelu Alpha se dvěma tlačítky, s LED osvětlovacím systémem se, senzorem jasu, reproduktorem a mikrofonem. Vybaven širokoúhlou kamerou 113° horizontálně, 92° | ks | 1 |  | 0 |  | 0 |  | 0 | 21 | 0 | 0 | 0 | 0 | 0 |  | Vlastní | Indiv | 0 | 0 |  | Práce | Běžná |  |  |  | POL1_
|  | vertikálně. Lokální programování nebo ze smartphonu / tabletu / PC. | [25 empty] | POP
201 | 742310003.2 | Montáž klimatického krytu pro komunikační tablo domácího telefonu | ks | 1 |  | 0 |  | 0 |  | 0 | 21 | 0 | 0 | 0 | 0 | 0 |  | Vlastní | Indiv | 0 | 0 |  | Práce | Běžná |  |  |  | POL1_
202 | 742310004 | Instalační krabice pro zapuštění panelu pod omítku | ks | 1 |  | 0 |  | 0 |  | 0 | 21 | 0 | 0 | 0 | 0 | 0 |  | Vlastní | Indiv | 0 | 0 |  | Práce | Běžná |  |  |  | POL1_
203 | 742310006 | Barevný 7" videotelefon 1719/1 s Hands-free. Podsvětlená tlačítka, možnost interkomového volání,, hands-free, nebo push to talk varianta hovoru, Integrované IN/OUT zakončení sběrnice. | ks | 1 |  | 0 |  | 0 |  | 0 | 21 | 0 | 0 | 0 | 0 | 0 |  | Vlastní | Indiv | 0 | 0 |  | Práce | Běžná |  |  |  | POL1_
204 | 742310001 | Napájecí zdroj BUS -systém, 1083/20A 230V 10mod. | ks | 1 |  | 0 |  | 0 |  | 0 | 21 | 0 | 0 | 0 | 0 | 0 |  | Vlastní | Indiv | 0 | 0 |  | Práce | Běžná |  |  |  | POL1_
205 | 742320001 | Nízkoodběrový elektrický zámek s napájením 12V DC s nastavitelnou západkou. Vhodný do dveří, kde je, požadován kontrolovaný pohyb osob. | ks | 1 |  | 0 |  | 0 |  | 0 | 21 | 0 | 0 | 0 | 0 | 0 |  | Vlastní | Indiv | 0 | 0 |  | Práce | Běžná |  |  |  | POL1_
206 | 742121001.2 | Speciální kabel 1083/90 pro domácí telefon | m | 35 |  | 0 |  | 0 |  | 0 | 21 | 0 | 0 | 0 | 0 | 0 |  | Vlastní | Indiv | 0 | 0 |  | R-položka | Běžná |  |  |  | POL12_1
207 | 742210128 | Autonomní kombinovaný detektor kouře a teploty se sirénou | ks | 3 |  | 0 |  | 0 |  | 0 | 21 | 0 | 0 | 0 | 0 | 0 |  | Vlastní | Indiv | 0 | 0 |  | Práce | Běžná |  |  |  | POL1_
Díl: | ON | Ostatní náklady |  |  |  | 0 |  | 0 |  | 0 |  | 0 |  | 0 |  | 0 |  |  |  |  | 0 | [6 empty] | DIL
208 | ON1 | PPV el.instalace (6%) - mimo FVE | kus | 1 |  | 0 |  | 0 |  | 0 | 21 | 0 | 0 | 0 | 0 | 0 |  | Vlastní | Indiv | 0 | 0 |  | Práce | Běžná |  |  |  | POL1_
209 | ON2 | PPV el.instalace (6%) - FVE | kus | 1 |  | 0 |  | 0 |  | 0 | 21 | 0 | 0 | 0 | 0 | 0 |  | Vlastní | Indiv | 0 | 0 |  | Práce | Běžná |  |  |  | POL1_
210 | ON3 | Výchozí revize + zpráva | hod | 18 |  | 0 |  | 0 |  | 0 | 21 | 0 | 0 | 0 | 0 | 0 |  | Vlastní | Indiv | 0 | 0 |  | Práce | Běžná |  |  |  | POL1_
211 | ON4 | Vypracování dokumenace skutečného provedení stavby | hod | 16 |  | 0 |  | 0 |  | 0 | 21 | 0 | 0 | 0 | 0 | 0 |  | Vlastní | Indiv | 0 | 0 |  | Práce | Běžná |  |  |  | POL1_
[26 empty] | 15 | 21 | DPH
| Celkem |  |  |  |  | 0 | [19 empty] | 0 | 0 | SUM
JKSO:
| 801.31 | budovy mateřských škol | [25 empty] | JKSO
| 935,07811 m3 | svislá nosná konstrukce kovová | [25 empty] | JKSOChar
|  | novostavba objektu | [25 empty] | JKSOAkce
END
Note on S6: Jedná se o informaci, zda se jedná o položku, která je do rozpočtu zadána z cenové soustavy RTS, nebo vlastní.
Note on T6: Jedná se o název CÚ, která je zadána u položky rozpočtu

## SO 03 D.1.4.6 Pol
Položkový soupis prací a dodávek | [27 empty] | #TypZaznamu#
S: | Spa23/01 | PŘÍSTAVBA MODULÁRNÍ MŠ UL. NA ÚVOZE, IVANČICE | [25 empty] | STA
O: | SO 03 | Přístavba MŠ | [22 empty] | STA |  |  | OBJ
R: | D.1.4.6 | Zdravotechnika a plynoinstalace | [25 empty] | ROZ
P.č. | Číslo položky | Název položky | MJ | Množství | Cena / MJ | Celkem | Dodávka | Dodávka celk. | Montáž | Montáž celk. | DPH | Cena s DPH | Hmotnost / MJ | Hmotnost celk.(t) | Dem. hmotnost / MJ | Dem. hmotnost celk.(t) | Ceník | Cen. soustava / platnost | Cenová úroveň | Nhod / MJ | Nhod celk. | Dodavatel | Typ položky | Stav položky
Díl: | 1 | Zemní práce |  |  |  | 0 |  | 0 |  | 0 |  | 0 |  | 30.45 |  | 0 |  |  |  |  | 177.69 | [6 empty] | DIL
1 | 132201212R01 | Hloubení rýh š.a jam do 1000m3 | m3 | 185 |  | 0 |  | 0 |  | 0 | 21 | 0 | 0 | 0 | 0 | 0 |  | Vlastní | Indiv | 0.16 | 29.6 |  | Práce | Běžná |  |  |  | POL1_0
2 | 167101101R00 | Nakládání výkopku z hor.1-4 v množství do 100 m3 | m3 | 40.8 |  | 0 |  | 0 |  | 0 | 21 | 0 | 0 | 0 | 0 | 0 |  | Vlastní | Indiv | 0.652 | 26.6 |  | Práce | Běžná |  |  |  | POL1_0
3 | 174101101R00 | Zásyp jam, rýh, šachet se zhutněním | m3 | 144.2 |  | 0 |  | 0 |  | 0 | 21 | 0 | 0 | 0 | 0 | 0 |  | Vlastní | Indiv | 0.202 | 29.13 |  | Práce | Běžná |  |  |  | POL1_0
4 | 175101101RT2 | Obsyp potrubí bez prohození sypaniny, s dodáním štěrkopísku frakce 0 - 22 mm | m3 | 17.8 |  | 0 |  | 0 |  | 0 | 21 | 0 | 1.7 | 30.26 | 0 | 0 |  | Vlastní | Indiv | 1.587 | 28.25 |  | Práce | Běžná |  |  |  | POL1_0
5 | 151101101R00 | Pažení a rozepření stěn rýh - příložné - hl.do 2 m | m2 | 155 |  | 0 |  | 0 |  | 0 | 21 | 0 | 0.00099 | 0.15 | 0 | 0 |  | Vlastní | Indiv | 0.236 | 36.58 |  | Práce | Běžná |  |  |  | POL1_0
6 | 151101111R00 | Odstranění pažení stěn rýh - příložné - hl. do 2 m | m2 | 155 |  | 0 |  | 0 |  | 0 | 21 | 0 | 0 | 0 | 0 | 0 |  | Vlastní | Indiv | 0.07 | 10.85 |  | Práce | Běžná |  |  |  | POL1_0
7 | 162701105R00 | Vodorovné přemístění výkopku z hor.1-4 do 10000 m | m3 | 40.8 |  | 0 |  | 0 |  | 0 | 21 | 0 | 0 | 0 | 0 | 0 |  | Vlastní | Indiv | 0.011 | 0.45 |  | Práce | Běžná |  |  |  | POL1_0
8 | 199000002R00 | Poplatek za skládku horniny 1- 4 | m3 | 40.8 |  | 0 |  | 0 |  | 0 | 21 | 0 | 0 | 0 | 0 | 0 |  | Vlastní | Indiv | 0 | 0 |  | Práce | Běžná |  |  |  | POL1_0
9 | 120001101R00 | Příplatek za ztížení vykopávky v blízkosti vedení | m3 | 10 |  | 0 |  | 0 |  | 0 | 21 | 0 | 0 | 0 | 0 | 0 |  | Vlastní | Indiv | 1.548 | 15.48 |  | Práce | Běžná |  |  |  | POL1_0
10 | 119001422R00 | Dočasné zajištění kabelů - v počtu 3 - 6 kabelů | m | 1 |  | 0 |  | 0 |  | 0 | 21 | 0 | 0.03974 | 0.04 | 0 | 0 |  | Vlastní | Indiv | 0.753 | 0.75 |  | Práce | Běžná |  |  |  | POL1_0
Díl: | 4 | Vodorovné konstrukce |  |  |  | 0 |  | 0 |  | 0 |  | 0 |  | 10.21 |  | 0 |  |  |  |  | 9.15 | [6 empty] | DIL
11 | 451572111RK1 | Lože pod potrubí z kameniva těženého 0 - 4 mm, kraj Jihomoravský | m3 | 5.4 |  | 0 |  | 0 |  | 0 | 21 | 0 | 1.8908 | 10.21 | 0 | 0 |  | Vlastní | Indiv | 1.695 | 9.15 |  | Práce | Běžná |  |  |  | POL1_0
Díl: | 721 | Vnitřní kanalizace |  |  |  | 0 |  | 0 |  | 0 |  | 0 |  | 0.22 |  | 0 |  |  |  |  | 95.28 | [6 empty] | DIL
12 | 721176222R01 | Potrubí PVC SN8 v zemi D 110 x 3,2 mm | m | 11 |  | 0 |  | 0 |  | 0 | 21 | 0 | 0.0021 | 0.02 | 0 | 0 |  | Vlastní | Indiv | 0.8 | 8.8 |  | Práce | Běžná |  |  |  | POL1_0
13 | 721176223R01 | Potrubí PVC SN8 v zemi D 125 x 3,2 mm | m | 32 |  | 0 |  | 0 |  | 0 | 21 | 0 | 0.00252 | 0.08 | 0 | 0 |  | Vlastní | Indiv | 0.8 | 25.6 |  | Práce | Běžná |  |  |  | POL1_0
14 | 721176224R01 | Potrubí PVC SN8 v zemi D 160 x 4,0 mm | m | 16 |  | 0 |  | 0 |  | 0 | 21 | 0 | 0.00357 | 0.06 | 0 | 0 |  | Vlastní | Indiv | 0.55 | 8.8 |  | Práce | Běžná |  |  |  | POL1_0
15 | 721176102R00 | Potrubí HT připojovací D 40 x 1,8 mm | m | 26 |  | 0 |  | 0 |  | 0 | 21 | 0 | 0.00038 | 0.01 | 0 | 0 |  | Vlastní | Indiv | 0.32 | 8.32 |  | Práce | Běžná |  |  |  | POL1_0
16 | 721176103R00 | Potrubí HT připojovací D 50 x 1,8 mm | m | 8 |  | 0 |  | 0 |  | 0 | 21 | 0 | 0.00047 | 0 | 0 | 0 |  | Vlastní | Indiv | 0.359 | 2.87 |  | Práce | Běžná |  |  |  | POL1_0
17 | 721176104R00 | Potrubí HT připojovací D 75 x 1,9 mm | m | 1 |  | 0 |  | 0 |  | 0 | 21 | 0 | 0.0007 | 0 | 0 | 0 |  | Vlastní | Indiv | 0.452 | 0.45 |  | Práce | Běžná |  |  |  | POL1_0
18 | 721176105R00 | Potrubí HT připojovací D 110 x 2,7 mm | m | 9 |  | 0 |  | 0 |  | 0 | 21 | 0 | 0.00152 | 0.01 | 0 | 0 |  | Vlastní | Indiv | 1.173 | 10.56 |  | Práce | Běžná |  |  |  | POL1_0
19 | 721176114R00 | Potrubí HT odpadní svislé D 75 x 1,9 mm | m | 8 |  | 0 |  | 0 |  | 0 | 21 | 0 | 0.00078 | 0.01 | 0 | 0 |  | Vlastní | Indiv | 0.819 | 6.55 |  | Práce | Běžná |  |  |  | POL1_0
20 | 721176115R00 | Potrubí HT odpadní svislé D 110 x 2,7 mm | m | 8 |  | 0 |  | 0 |  | 0 | 21 | 0 | 0.00131 | 0.01 | 0 | 0 |  | Vlastní | Indiv | 0.797 | 6.38 |  | Práce | Běžná |  |  |  | POL1_0
21 | 721176145R01 | Potrubí HT dešťové (svislé) D 110 x 2,7 mm, vč. návlekové izolace tl. 5mm | m | 8 |  | 0 |  | 0 |  | 0 | 21 | 0 | 0.00136 | 0.01 | 0 | 0 |  | Vlastní | Indiv | 0.4393 | 3.51 |  | Práce | Běžná |  |  |  | POL1_0
22 | Mimo RTS | Odpadní kalich s pojistkou proti vyschnutí | ks | 3 |  | 0 |  | 0 |  | 0 | 21 | 0 | 0 | 0 | 0 | 0 |  | Vlastní | Indiv | 0 | 0 |  | Práce | Běžná |  |  |  | POL1_0
23 | Mimo RTS | Systémový prvek pro těsnění prostupu základovou, deskou, asfaltový pás, koordinovat se skladbou pdl | ks | 6 |  | 0 |  | 0 |  | 0 | 21 | 0 | 0 | 0 | 0 | 0 |  | Vlastní | Indiv | 0 | 0 |  | R-položka | Běžná |  |  |  | POL12_1
24 | Mimo RTS | Okapotování pozink plechem, návleková izolace, topný drát pro potrubí DN40 | m | 2 |  | 0 |  | 0 |  | 0 | 21 | 0 | 0 | 0 | 0 | 0 |  | Vlastní | Indiv | 0 | 0 |  | R-položka | Běžná |  |  |  | POL12_1
25 | Mimo RTS | Vpust stř. DN100 sv. odtok,izol. pás dle stř., pojistka proti vyschnutí | ks | 2 |  | 0 |  | 0 |  | 0 | 21 | 0 | 0 | 0 | 0 | 0 |  | Vlastní | Indiv | 0 | 0 |  | R-položka | Běžná |  |  |  | POL12_1
26 | Mimo RTS | Vpust DN100 spo jistkou, proti vychnutí | ks | 2 |  | 0 |  | 0 |  | 0 | 21 | 0 | 0 | 0 | 0 | 0 |  | Vlastní | Indiv | 0 | 0 |  | R-položka | Běžná |  |  |  | POL12_1
27 | 721273145R00 | Hlavice ventilační z PVC DN100/70 | ks | 3 |  | 0 |  | 0 |  | 0 | 21 | 0 | 0.0038 | 0.01 | 0 | 0 |  | Vlastní | Indiv | 0.06 | 0.18 |  | Práce | Běžná |  |  |  | POL1_0
28 | 721194104R00 | Vyvedení odpadních výpustek D 40 x 1,8 | ks | 10 |  | 0 |  | 0 |  | 0 | 21 | 0 | 0 | 0 | 0 | 0 |  | Vlastní | Indiv | 0.16 | 1.6 |  | Práce | Běžná |  |  |  | POL1_0
29 | 721194105R00 | Vyvedení odpadních výpustek D 50 x 1,8 | kus | 6 |  | 0 |  | 0 |  | 0 | 21 | 0 | 0 | 0 | 0 | 0 |  | Vlastní | Indiv | 0.17 | 1.02 |  | Práce | Běžná |  |  |  | POL1_0
30 | 721194109R00 | Vyvedení odpadních výpustek D 110 x 2,3 | kus | 8 |  | 0 |  | 0 |  | 0 | 21 | 0 | 0 | 0 | 0 | 0 |  | Vlastní | Indiv | 0.26 | 2.08 |  | Práce | Běžná |  |  |  | POL1_0
31 | 28654741R1 | Sifon kondenzační DN 40 PP vodorovný odtok, stavební výška 95 mm | kus | 2 |  | 0 |  | 0 |  | 0 | 21 | 0 | 0.00023 | 0 | 0 | 0 |  | Vlastní | Indiv | 0 | 0 |  | Specifikace | Běžná |  |  |  | POL3_0
32 | Mimo RTS | Vrtání prostupu cihla,beton DN100 | ks | 7 |  | 0 |  | 0 |  | 0 | 21 | 0 | 0 | 0 | 0 | 0 |  | Vlastní | Indiv | 0 | 0 |  | R-položka | Běžná |  |  |  | POL12_1
33 | Mimo RTS | RŠ1 | soubor | 1 |  | 0 |  | 0 |  | 0 | 21 | 0 | 0 | 0 | 0 | 0 |  | Vlastní | Indiv | 0 | 0 |  | R-položka | Běžná |  |  |  | POL12_1
|  | Hloubka šachty 2,6m D600 plast | [25 empty] | POP
|  | Mříž jako poklop Litinový 600/40T D400 na bet. konus | [25 empty] | POP
|  | Tešnění prstence 2ks | [25 empty] | POP
|  | Konus (teleskop) | [25 empty] | POP
|  | Skruž (trouba) -2600mm | [25 empty] | POP
|  | Dno kompakt | [25 empty] | POP
34 | Mimo RTS | RŠ2 | soubor | 1 |  | 0 |  | 0 |  | 0 | 21 | 0 | 0 | 0 | 0 | 0 |  | Vlastní | Indiv | 0 | 0 |  | R-položka | Běžná |  |  |  | POL12_1
|  | Hloubka šachty 1,40m D600 plast | [25 empty] | POP
|  | Mříž jako poklop Litinový 600/40T D400 na bet. konus | [25 empty] | POP
|  | Tešnění prstence 2ks | [25 empty] | POP
|  | Konus (teleskop) | [25 empty] | POP
|  | Skruž (trouba) -2600mm | [25 empty] | POP
|  | Dno kompakt | [25 empty] | POP
35 | Mimo RTS | RŠ3 | soubor | 1 |  | 0 |  | 0 |  | 0 | 21 | 0 | 0 | 0 | 0 | 0 |  | Vlastní | Indiv | 0 | 0 |  | R-položka | Běžná |  |  |  | POL12_1
|  | Hloubka šachty 1,4m D600 plast | [25 empty] | POP
|  | Mříž jako poklop Litinový 600/40T D400 na bet. konus | [25 empty] | POP
|  | Tešnění prstence 2ks | [25 empty] | POP
|  | Konus (teleskop) | [25 empty] | POP
|  | Skruž (trouba) -1400mm | [25 empty] | POP
|  | Dno kompakt | [25 empty] | POP
36 | Mimo RTS | Vsakovací zařízení | soubor | 1 |  | 0 |  | 0 |  | 0 | 21 | 0 | 0 | 0 | 0 | 0 |  | Vlastní | Indiv | 0 | 0 |  | R-položka | Běžná |  |  |  | POL12_1
|  | Plastové bloky 800x800x350mm 45 ks | [25 empty] | POP
|  | Plstová čela 28 ks | [25 empty] | POP
|  | Geotextilie 300g 250 m2 | [25 empty] | POP
|  | Štěropískové lože 0-32mm 6,1m3 | [25 empty] | POP
|  | PVC SN8 DN100 3 m | [25 empty] | POP
|  | PVC SN8 DN125 2m | [25 empty] | POP
|  | PE-HD DN100 35m | [25 empty] | POP
|  | HG průzkum | [25 empty] | POP
37 | Mimo RTS | Akumulační nádrž | soubor | 1 |  | 0 |  | 0 |  | 0 | 21 | 0 | 0 | 0 | 0 | 0 |  | Vlastní | Indiv | 0 | 0 |  | R-položka | Běžná |  |  |  | POL12_1
|  | -AS REWA kombi 5 EO/PB - bez vnitřního potrubí | [25 empty] | POP
|  | -podkladní deska | [25 empty] | POP
|  | -poklop litina mříž D400 | [25 empty] | POP
|  | -KONUS 100/63/12 | [25 empty] | POP
|  | -2xSKRUŽ 100/500/12 | [25 empty] | POP
|  | -IZOLACE PROTI ZEMNÍ VLHKOSTI IPA 400H PE 20m2 | [25 empty] | POP
|  | -kalové čerpadlo | [25 empty] | POP
|  | -kabel 3x2,5mm- 20m + 1x jistič LTN-16B/1 | [25 empty] | POP
38 | 721290111R00 | Zkouška těsnosti kanalizace vodou DN 125 | m | 127 |  | 0 |  | 0 |  | 0 | 21 | 0 | 0 | 0 | 0 | 0 |  | Vlastní | Indiv | 0.05 | 6.35 |  | Práce | Běžná |  |  |  | POL1_0
39 | Mimo RTS | Napojení na stávající kanalizaci | ks | 1 |  | 0 |  | 0 |  | 0 | 21 | 0 | 0 | 0 | 0 | 0 |  | Vlastní | Indiv | 0 | 0 |  | R-položka | Běžná |  |  |  | POL12_1
40 | 998721101R00 | Přesun hmot pro vnitřní kanalizaci, výšky do 6 m | t | 1.5 |  | 0 |  | 0 |  | 0 | 21 | 0 | 0 | 0 | 0 | 0 |  | Vlastní | Indiv | 1.47 | 2.21 |  | Práce | Běžná |  |  |  | POL1_0
Díl: | 722 | Vnitřní vodovod |  |  |  | 0 |  | 0 |  | 0 |  | 0 |  | 0.18 |  | 0 |  |  |  |  | 115.33 | [6 empty] | DIL
41 | 722178711R01 | Potrubí vícevrstvé, D 20x2,8 mm | m | 135 |  | 0 |  | 0 |  | 0 | 21 | 0 | 0.00043 | 0.06 | 0 | 0 |  | Vlastní | Indiv | 0.2789 | 37.65 |  | Práce | Běžná |  |  |  | POL1_0
42 | 722178712R01 | Potrubí vícevrstvé, D 25x3,5 mm | m | 15 |  | 0 |  | 0 |  | 0 | 21 | 0 | 0.00053 | 0.01 | 0 | 0 |  | Vlastní | Indiv | 0.2973 | 4.46 |  | Práce | Běžná |  |  |  | POL1_0
43 | 722178713R01 | Potrubí vícevrstvé, D 32x4,4 mm | m | 25 |  | 0 |  | 0 |  | 0 | 21 | 0 | 0.00073 | 0.02 | 0 | 0 |  | Vlastní | Indiv | 0.3328 | 8.32 |  | Práce | Běžná |  |  |  | POL1_0
44 | 722178714R01 | Potrubí vícevrstvé, D 40x5,5 mm | m | 15 |  | 0 |  | 0 |  | 0 | 21 | 0 | 0.00102 | 0.02 | 0 | 0 |  | Vlastní | Indiv | 0.3847 | 5.77 |  | Práce | Běžná |  |  |  | POL1_0
45 | Mimo RTS | Izolace potrubí z min.vlny včetně izolace tvarovek, na d21/25mm,povrchová úpr.AL,montáž+dodávka,lep. | m | 135 |  | 0 |  | 0 |  | 0 | 21 | 0 | 0 | 0 | 0 | 0 |  | Vlastní | Indiv | 0 | 0 |  | R-položka | Běžná |  |  |  | POL12_1
46 | Mimo RTS | Izolace potrubí z min.vlny včetně izolace tvarovek, na d27/25mm,povrchová úpr.AL,montáž+dodávka,lep. p | m | 15 |  | 0 |  | 0 |  | 0 | 21 | 0 | 0 | 0 | 0 | 0 |  | Vlastní | Indiv | 0 | 0 |  | R-položka | Běžná |  |  |  | POL12_1
47 | Mimo RTS | Izolace potrubí z min.vlny včetně izolace tvarovek, na d34/40mm,povrchová úpr.AL,montáž+dodávka,lep. p | m | 25 |  | 0 |  | 0 |  | 0 | 21 | 0 | 0 | 0 | 0 | 0 |  | Vlastní | Indiv | 0 | 0 |  | R-položka | Běžná |  |  |  | POL12_1
48 | Mimo RTS | Izolace potrubí z min.vlny včetně izolace tvarovek, na d42/25mm,povrchová úpr.AL,montáž+dodávka,lep. p | m | 15 |  | 0 |  | 0 |  | 0 | 21 | 0 | 0 | 0 | 0 | 0 |  | Vlastní | Indiv | 0 | 0 |  | R-položka | Běžná |  |  |  | POL12_1
49 | Mimo RTS | Potrubí PESDR11 dn40, vč. vodiče a folie | m | 4 |  | 0 |  | 0 |  | 0 | 21 | 0 | 0 | 0 | 0 | 0 |  | Vlastní | Indiv | 0 | 0 |  | R-položka | Běžná |  |  |  | POL12_1
50 | 722190401R00 | Vyvedení a upevnění výpustek DN 15 | kus | 29 |  | 0 |  | 0 |  | 0 | 21 | 0 | 0 | 0 | 0 | 0 |  | Vlastní | Indiv | 0.43 | 12.47 |  | Práce | Běžná |  |  |  | POL1_0
51 | Mimo RTS | Systémový prvek pro těsnění prostupu deskou, DN80, asfaltový pás, koordinovat se skladbou pdl. | ks | 1 |  | 0 |  | 0 |  | 0 | 21 | 0 | 0 | 0 | 0 | 0 |  | Vlastní | Indiv | 0 | 0 |  | R-položka | Běžná |  |  |  | POL12_1
52 | Mimo RTS | Kulový kohout s vypouštěním DN15 | ks | 2 |  | 0 |  | 0 |  | 0 | 21 | 0 | 0 | 0 | 0 | 0 |  | Vlastní | Indiv | 0 | 0 |  | R-položka | Běžná |  |  |  | POL12_1
53 | Mimo RTS | Kulový kohout s vypouštěním DN25 | ks | 2 |  | 0 |  | 0 |  | 0 | 21 | 0 | 0 | 0 | 0 | 0 |  | Vlastní | Indiv | 0 | 0 |  | R-položka | Běžná |  |  |  | POL12_1
54 | Mimo RTS | Kulový kohout DN15 | ks | 2 |  | 0 |  | 0 |  | 0 | 21 | 0 | 0 | 0 | 0 | 0 |  | Vlastní | Indiv | 0 | 0 |  | R-položka | Běžná |  |  |  | POL12_1
55 | Mimo RTS | Kulový kohout DN25 | ks | 1 |  | 0 |  | 0 |  | 0 | 21 | 0 | 0 | 0 | 0 | 0 |  | Vlastní | Indiv | 0 | 0 |  | R-položka | Běžná |  |  |  | POL12_1
56 | Mimo RTS | Kulový kohout DN32 | ks | 1 |  | 0 |  | 0 |  | 0 | 21 | 0 | 0 | 0 | 0 | 0 |  | Vlastní | Indiv | 0 | 0 |  | R-položka | Běžná |  |  |  | POL12_1
57 | Mimo RTS | Zpětná klapka DN15 | ks | 2 |  | 0 |  | 0 |  | 0 | 21 | 0 | 0 | 0 | 0 | 0 |  | Vlastní | Indiv | 0 | 0 |  | R-položka | Běžná |  |  |  | POL12_1
58 | Mimo RTS | Zpětná klapka DN25 | ks | 1 |  | 0 |  | 0 |  | 0 | 21 | 0 | 0 | 0 | 0 | 0 |  | Vlastní | Indiv | 0 | 0 |  | R-položka | Běžná |  |  |  | POL12_1
59 | Mimo RTS | Termostatický směšovací ventil s nastavitelnou, teplotou DN15 | ks | 1 |  | 0 |  | 0 |  | 0 | 21 | 0 | 0 | 0 | 0 | 0 |  | Vlastní | Indiv | 0 | 0 |  | R-položka | Běžná |  |  |  | POL12_1
60 | Mimo RTS | Termostatický směšovací ventil s nastavitelnou, teplotou DN20 | ks | 1 |  | 0 |  | 0 |  | 0 | 21 | 0 | 0 | 0 | 0 | 0 |  | Vlastní | Indiv | 0 | 0 |  | R-položka | Běžná |  |  |  | POL12_1
61 | Mimo RTS | Termostatický směšovací ventil s nastavitelnou, teplotou DN25 | ks | 1 |  | 0 |  | 0 |  | 0 | 21 | 0 | 0 | 0 | 0 | 0 |  | Vlastní | Indiv | 0 | 0 |  | R-položka | Běžná |  |  |  | POL12_1
62 | Mimo RTS | Kulový kohout se zpětnou klapkou DN15 | ks | 2 |  | 0 |  | 0 |  | 0 | 21 | 0 | 0 | 0 | 0 | 0 |  | Vlastní | Indiv | 0 | 0 |  | R-položka | Běžná |  |  |  | POL12_1
63 | Mimo RTS | Kulový kohout se zpětnou klapkou DN20 | ks | 2 |  | 0 |  | 0 |  | 0 | 21 | 0 | 0 | 0 | 0 | 0 |  | Vlastní | Indiv | 0 | 0 |  | R-položka | Běžná |  |  |  | POL12_1
64 | Mimo RTS | Kulový kohout se zpětnou klapkou DN25 | ks | 3 |  | 0 |  | 0 |  | 0 | 21 | 0 | 0 | 0 | 0 | 0 |  | Vlastní | Indiv | 0 | 0 |  | R-položka | Běžná |  |  |  | POL12_1
65 | Mimo RTS | Filtr DN15 | ks | 1 |  | 0 |  | 0 |  | 0 | 21 | 0 | 0 | 0 | 0 | 0 |  | Vlastní | Indiv | 0 | 0 |  | R-položka | Běžná |  |  |  | POL12_1
66 | Mimo RTS | Cirkulační čerpadlo UP20-15 | ks | 1 |  | 0 |  | 0 |  | 0 | 21 | 0 | 0 | 0 | 0 | 0 |  | Vlastní | Indiv | 0 | 0 |  | R-položka | Běžná |  |  |  | POL12_1
67 | Mimo RTS | Pojistný ventil DN15 | ks | 4 |  | 0 |  | 0 |  | 0 | 21 | 0 | 0 | 0 | 0 | 0 |  | Vlastní | Indiv | 0 | 0 |  | R-položka | Běžná |  |  |  | POL12_1
68 | Mimo RTS | Expanzní nádoba 5l, připojovací armatura | ks | 2 |  | 0 |  | 0 |  | 0 | 21 | 0 | 0 | 0 | 0 | 0 |  | Vlastní | Indiv | 0 | 0 |  | R-položka | Běžná |  |  |  | POL12_1
69 | Mimo RTS | Ohřívač vody 80L 2,2kW 230V | ks | 1 |  | 0 |  | 0 |  | 0 | 21 | 0 | 0 | 0 | 0 | 0 |  | Vlastní | Indiv | 0 | 0 |  | R-položka | Běžná |  |  |  | POL12_1
|  | -kabel 3x2,5mm- 10m + 2x jistič LTN-16B/1 | [25 empty] | POP
70 | Mimo RTS | Ohřívač vody 120L 2,2kW 230V | ks | 1 |  | 0 |  | 0 |  | 0 | 21 | 0 | 0 | 0 | 0 | 0 |  | Vlastní | Indiv | 0 | 0 |  | R-položka | Běžná |  |  |  | POL12_1
|  | -kabel 3x2,5mm- 10m + 2x jistič LTN-16B/1 | [25 empty] | POP
71 | Mimo RTS | Rohový ventil DN15/20 | ks | 8 |  | 0 |  | 0 |  | 0 | 21 | 0 | 0 | 0 | 0 | 0 |  | Vlastní | Indiv | 0 | 0 |  | R-položka | Běžná |  |  |  | POL12_1
72 | Mimo RTS | Sekání a zapravení drážky 70x150mm, cihla,beton | m | 135 |  | 0 |  | 0 |  | 0 | 21 | 0 | 0 | 0 | 0 | 0 |  | Vlastní | Indiv | 0 | 0 |  | R-položka | Běžná |  |  |  | POL12_1
73 | 722290234R00 | Proplach a dezinfekce vodovod.potrubí DN 80 | m | 190 |  | 0 |  | 0 |  | 0 | 21 | 0 | 1e-05 | 0 | 0 | 0 |  | Vlastní | Indiv | 0.06 | 11.4 |  | Práce | Běžná |  |  |  | POL1_0
74 | Mimo RTS | Napojení na stávající vodovod | ks | 1 |  | 0 |  | 0 |  | 0 | 21 | 0 | 0 | 0 | 0 | 0 |  | Vlastní | Indiv | 0 | 0 |  | R-položka | Běžná |  |  |  | POL12_1
75 | 722290215R00 | Zkouška tlaku potrubí přírub.nebo hrdlového DN 100 | m | 190 |  | 0 |  | 0 |  | 0 | 21 | 0 | 0.00038 | 0.07 | 0 | 0 |  | Vlastní | Indiv | 0.18 | 34.2 |  | Práce | Běžná |  |  |  | POL1_0
76 | Mimo RTS | Přesun hmot pro vnitřní vodovod, výšky do 6 m | t | 0.8 |  | 0 |  | 0 |  | 0 | 21 | 0 | 0 | 0 | 0 | 0 |  | Vlastní | Indiv | 1.33 | 1.06 |  | R-položka | Běžná |  |  |  | POL12_1
Díl: | 723 | Vnitřní plynovod |  |  |  | 0 |  | 0 |  | 0 |  | 0 |  | 0.09 |  | 0 |  |  |  |  | 6.01 | [6 empty] | DIL
77 | Mimo RTS | Potrubí PESDR11 dn32, vč. vodiče a folie | m | 32 |  | 0 |  | 0 |  | 0 | 21 | 0 | 0 | 0 | 0 | 0 |  | Vlastní | Indiv | 0 | 0 |  | R-položka | Běžná |  |  |  | POL12_1
78 | 723150304R01 | Potrubí ocelové hladké černé svařované DN25 | m | 12 |  | 0 |  | 0 |  | 0 | 21 | 0 | 0.00737 | 0.09 | 0 | 0 |  | Vlastní | Indiv | 0.476 | 5.71 |  | Práce | Běžná |  |  |  | POL1_0
79 | 723235113R00 | Kohout kulový, vnitřní - vnitřní závit IVAR.KK G51, DN 25 mm | kus | 1 |  | 0 |  | 0 |  | 0 | 21 | 0 | 0.00066 | 0 | 0 | 0 |  | Vlastní | Indiv | 0.227 | 0.23 |  | Práce | Běžná |  |  |  | POL1_0
80 | Mimo RTS | Napojení na stávající plynovod | ks | 1 |  | 0 |  | 0 |  | 0 | 21 | 0 | 0 | 0 | 0 | 0 |  | Vlastní | Indiv | 0 | 0 |  | R-položka | Běžná |  |  |  | POL12_1
81 | Mimo RTS | Mřížka 150x150mm | ks | 2 |  | 0 |  | 0 |  | 0 | 21 | 0 | 0 | 0 | 0 | 0 |  | Vlastní | Indiv | 0 | 0 |  | R-položka | Běžná |  |  |  | POL12_1
82 | 998723101R00 | Přesun hmot pro vnitřní plynovod, výšky do 6 m | t | 0.05 |  | 0 |  | 0 |  | 0 | 21 | 0 | 0 | 0 | 0 | 0 |  | Vlastní | Indiv | 1.333 | 0.07 |  | Práce | Běžná |  |  |  | POL1_0
Díl: | 725 | Zařizovací předměty |  |  |  | 0 |  | 0 |  | 0 |  | 0 |  | 0.02 |  | 0 |  |  |  |  | 2.61 | [6 empty] | DIL
83 | Mimo RTS | U | soubor | 6 |  | 0 |  | 0 |  | 0 | 21 | 0 | 0 | 0 | 0 | 0 |  | Vlastní | Indiv | 0 | 0 |  | R-položka | Běžná |  |  |  | POL12_1
|  | dětské závěsné keramické umyvadlo o šířce 500 mm s otvorem pro baterii, v hranatém provedení. Součástí je keramický kryt sifonu v. 340 mm, baterie umyvadlová stojánková páková pro předmíchanou vodu, sifon umyvadlový chrom,výpust uzaviratelná, rohový ventil DN15, pancéřová propojovací hadice 3/8" ,upevňovací prvky (předstěnový systém pro umyvadla) | [25 empty] | POP | dětské závěsné keramické umyvadlo o šířce 500 mm s otvorem pro baterii, v hranatém provedení. Součástí je keramický kryt sifonu v. 340 mm, baterie umyvadlová stojánková páková pro předmíchanou vodu, sifon umyvadlový chrom,výpust uzaviratelná, rohový ventil DN15, pancéřová propojovací hadice 3/8" ,upevňovací prvky (předstěnový systém pro umyvadla)
84 | Mimo RTS | U1 | soubor | 1 |  | 0 |  | 0 |  | 0 | 21 | 0 | 0.02 | 0.02 | 0 | 0 |  | Vlastní | Indiv | 0 | 0 |  | R-položka | Běžná |  |  |  | POL12_1
|  | umyvadlo závěsné keramické o šířce 600 mm s otvorem pro baterii, v hranatém provedení. Součástí je keramický kryt sifonu v. 340 mm včetně montážní sady,baterie jednootvorová montáž, kovová páka, 28 mm keramická kartuše, chromový povrch, perlátor 5,7l/min, plastová odpadová souprava DN 32, flexi připojovací hadičky, rychlomontážní systém, 2x RV DN15,zápachová uzávěrka DN32 DESIGN celokovový, kulatý, Napojení na odpadní trubku O32 mm. Zvýšená odolnost proti poškrábání. Materiál: mosaz s chromovou povrchovou úpravou. Matice pro připojení umyvadlové výpusti 5/4". Rozeta kovová, upevňovací materiál,uzavíratelná vpust click clack | [25 empty] | POP | umyvadlo závěsné keramické o šířce 600 mm s otvorem pro baterii, v hranatém provedení. Součástí je keramický kryt sifonu v. 340 mm včetně montážní sady,baterie jednootvorová montáž, kovová páka, 28 mm keramická kartuše, chromový povrch, perlátor 5,7l/min, plastová odpadová souprava DN 32, flexi připojovací hadičky, rychlomontážní systém, 2x RV DN15,zápachová uzávěrka DN32 DESIGN celokovový, kulatý, Napojení na odpadní trubku O32 mm. Zvýšená odolnost proti poškrábání. Materiál: mosaz s chromovou povrchovou úpravou. Matice pro připojení umyvadlové výpusti 5/4". Rozeta kovová, upevňovací materiál,uzavíratelná vpust click clack
85 | Mimo RTS | WC | soubor | 6 |  | 0 |  | 0 |  | 0 | 21 | 0 | 0 | 0 | 0 | 0 |  | Vlastní | Indiv | 0 | 0 |  | R-položka | Běžná |  |  |  | POL12_1
|  | Závěsný klozet dětský 535x330 mm vodorovný odpad, Sedátko WC duraplastové, předstěnový systém pro WC 114cm hl. 80mm , upevňovací prvky, splach. systém předstěnový s nádržkou a ovládacím tlačítkem, rohový ventil DN15 | [25 empty] | POP | Závěsný klozet dětský 535x330 mm vodorovný odpad, Sedátko WC duraplastové, předstěnový systém pro WC 114cm hl. 80mm , upevňovací prvky, splach. systém předstěnový s nádržkou a ovládacím tlačítkem, rohový ventil DN15
86 | Mimo RTS | WC1 | soubor | 1 |  | 0 |  | 0 |  | 0 | 21 | 0 | 0 | 0 | 0 | 0 |  | Vlastní | Indiv | 0 | 0 |  | R-položka | Běžná |  |  |  | POL12_1
|  | závěsný keramický klozet s horizontálním odpadem, včetně sedátka a víka Softclose, rozměry 530x360mm, Instalace s podomítkovým modulem do zdi nebo do sádrokartonové příčky. Včetně Slim sedátka. Odtok vodorovný. Instalace – 2 šrouby M6x70mm, sedátko z duroplastu. Kloub k sedátku nerez, předstěnový systém pro WC, upevňovací prvky, splach. systém předstěnový s nádržkou 6/3l a ovládacím tlačítkem, rohový ventil DN15 | [25 empty] | POP | závěsný keramický klozet s horizontálním odpadem, včetně sedátka a víka Softclose, rozměry 530x360mm, Instalace s podomítkovým modulem do zdi nebo do sádrokartonové příčky. Včetně Slim sedátka. Odtok vodorovný. Instalace – 2 šrouby M6x70mm, sedátko z duroplastu. Kloub k sedátku nerez, předstěnový systém pro WC, upevňovací prvky, splach. systém předstěnový s nádržkou 6/3l a ovládacím tlačítkem, rohový ventil DN15
87 | Mimo RTS | S | soubor | 1 |  | 0 |  | 0 |  | 0 | 21 | 0 | 0.0001 | 0 | 0 | 0 |  | Vlastní | Indiv | 0 | 0 |  | R-položka | Běžná |  |  |  | POL12_1
|  | sprchová vanička 900x900mm s vpustí a zápachovou uzávěrkou, baterie sprchová pro předmíchanou vodu se sprchovou růžicí ,držák sprchy,sprchová hadice 1.5m | [25 empty] | POP | sprchová vanička 900x900mm s vpustí a zápachovou uzávěrkou, baterie sprchová pro předmíchanou vodu se sprchovou růžicí ,držák sprchy,sprchová hadice 1.5m
88 | Mimo RTS | VYL | soubor | 1 |  | 0 |  | 0 |  | 0 | 21 | 0 | 0 | 0 | 0 | 0 |  | Vlastní | Indiv | 0 | 0 |  | R-položka | Běžná |  |  |  | POL12_1
|  | závěsná výlevka ze slinutého keramického střepu rozměru 435x510mm s plastovou mřížkou. Barva bílá. Včetně montážní sady, upevňovací prvky,předstěnová instalace, mříž, nástěnná nástěnná páková baterie s ramínkem 150mm, rozteč 150mm,chrom ramínka 225 mm | [25 empty] | POP | závěsná výlevka ze slinutého keramického střepu rozměru 435x510mm s plastovou mřížkou. Barva bílá. Včetně montážní sady, upevňovací prvky,předstěnová instalace, mříž, nástěnná nástěnná páková baterie s ramínkem 150mm, rozteč 150mm,chrom ramínka 225 mm
89 | Mimo RTS | Dvířka 150x150 mm | ks | 6 |  | 0 |  | 0 |  | 0 | 21 | 0 | 0 | 0 | 0 | 0 |  | Vlastní | Indiv | 0 | 0 |  | R-položka | Běžná |  |  |  | POL12_1
90 | Mimo RTS | Dvířka 300x300 mm | ks | 4 |  | 0 |  | 0 |  | 0 | 21 | 0 | 0 | 0 | 0 | 0 |  | Vlastní | Indiv | 0 | 0 |  | R-položka | Běžná |  |  |  | POL12_1
91 | 998725104R00 | Přesun hmot pro zařizovací předměty, výšky do 6 m | t | 1.5 |  | 0 |  | 0 |  | 0 | 21 | 0 | 0 | 0 | 0 | 0 |  | Vlastní | Indiv | 1.743 | 2.61 |  | Práce | Běžná |  |  |  | POL1_0
Díl: | 767 | Konstrukce zámečnické |  |  |  | 0 |  | 0 |  | 0 |  | 0 |  | 0.23 |  | 0 |  |  |  |  | 68.25 | [6 empty] | DIL
92 | Mimo RTS | Systémové upevnění potrubí, a zařizovacích předmětů | kg | 225 |  | 0 |  | 0 |  | 0 | 21 | 0 | 0.001 | 0.23 | 0 | 0 |  | Vlastní | Indiv | 0.3 | 67.5 |  | R-položka | Běžná |  |  |  | POL12_1
93 | 998767101R00 | Přesun hmot pro zámečnické konstr., výšky do 6 m | t | 0.225 |  | 0 |  | 0 |  | 0 | 21 | 0 | 0 | 0 | 0 | 0 |  | Vlastní | Indiv | 3.33 | 0.75 |  | Práce | Běžná |  |  |  | POL1_0
[26 empty] | 15 | 21 | DPH
| Celkem |  |  |  |  | 0 | [19 empty] | 0 | 0 | SUM
JKSO:
| 801.31 | budovy mateřských škol | [25 empty] | JKSO
| 935,07811 m3 | svislá nosná konstrukce kovová | [25 empty] | JKSOChar
|  | novostavba objektu | [25 empty] | JKSOAkce
END
Note on S6: Jedná se o informaci, zda se jedná o položku, která je do rozpočtu zadána z cenové soustavy RTS, nebo vlastní.
Note on T6: Jedná se o název CÚ, která je zadána u položky rozpočtu

## SO 03 D.1.5 Pol
Položkový soupis prací a dodávek | [27 empty] | #TypZaznamu#
S: | Spa23/01 | PŘÍSTAVBA MODULÁRNÍ MŠ UL. NA ÚVOZE, IVANČICE | [25 empty] | STA
O: | SO 03 | Přístavba MŠ | [22 empty] | STA |  |  | OBJ
R: | D.1.5 | Vzduchotechnika | [25 empty] | ROZ
P.č. | Číslo položky | Název položky | MJ | Množství | Cena / MJ | Celkem | Dodávka | Dodávka celk. | Montáž | Montáž celk. | DPH | Cena s DPH | Hmotnost / MJ | Hmotnost celk.(t) | Dem. hmotnost / MJ | Dem. hmotnost celk.(t) | Ceník | Cen. soustava / platnost | Cenová úroveň | Nhod / MJ | Nhod celk. | Dodavatel | Typ položky | Stav položky
Díl: | 728.1 | Zařízení č. VZT-1.01 – Větrání MŠ |  |  |  | 0 |  | 0 |  | 0 |  | 0 |  | 0 |  | 0 |  |  |  |  | 0 | [6 empty] | DIL
1 | Pol__0001 | Kompaktní vzduchotechnická jednotka v horizontálním venkovním provedení. Jednotka, obsahuje:Ventilátor – sání, ventilátor – odvod, protiproudý rekuperační výměník, filtr kazetový – | ks | 1 |  | 0 |  | 0 |  | 0 | 21 | 0 | 0 | 0 | 0 | 0 |  | Vlastní | Indiv | 0 | 0 |  | Specifikace | Běžná |  |  |  | POL3_
|  | přívod – třída G4, filtr kazetový – odtah – třída F7, by-pass, elektrický předehřívač, elektrický ohřívač, zákryt sání – krátký, zákryt výstupu – krátký, obdélníkové hrdlo (2x), klapka – přívod, pružná manžeta (2x), eleiminátor kapek, | [25 empty] | POP | přívod – třída G4, filtr kazetový – odtah – třída F7, by-pass, elektrický předehřívač, elektrický ohřívač, zákryt sání – krátký, zákryt výstupu – krátký, obdélníkové hrdlo (2x), klapka – přívod, pružná manžeta (2x), eleiminátor kapek,
2 | Pol__0002 | Příslušenství jednotky (měření a regulace, regulační prvky):By-passová klapka, uzavírací klpaka –, sání, uzavírací klapka – odtah, vývod kondenzátu (nerez, vyhřívaný) vč. Termostatu, záslepky | ks | 1 |  | 0 |  | 0 |  | 0 | 21 | 0 | 0 | 0 | 0 | 0 |  | Vlastní | Indiv | 0 | 0 |  | Specifikace | Běžná |  |  |  | POL3_
|  | přepravních otvorů (4ks), regulace vč. Ethernet. Připojení, manostat filtru – přívod, manostat filtru – odtah, hlavní vypínač, dotykový barevný ovládací panel | [25 empty] | POP | přepravních otvorů (4ks), regulace vč. Ethernet. Připojení, manostat filtru – přívod, manostat filtru – odtah, hlavní vypínač, dotykový barevný ovládací panel
3 | Pol__0003 | Základový rám 500mm vč. izolace pod jednotku | ks | 1 |  | 0 |  | 0 |  | 0 | 21 | 0 | 0 | 0 | 0 | 0 |  | Vlastní | Indiv | 0 | 0 |  | Specifikace | Běžná |  |  |  | POL3_
4 | Pol__0004 | Kulisový tlumič hluku 100x400x1000mm v provední s náběhem a výběhem | ks | 6 |  | 0 |  | 0 |  | 0 | 21 | 0 | 0 | 0 | 0 | 0 |  | Vlastní | Indiv | 0 | 0 |  | Specifikace | Běžná |  |  |  | POL3_
5 | Pol__0005 | Ruční regulační klapka 400x315 | ks | 2 |  | 0 |  | 0 |  | 0 | 21 | 0 | 0 | 0 | 0 | 0 |  | Vlastní | Indiv | 0 | 0 |  | Specifikace | Běžná |  |  |  | POL3_
6 | Pol__0006 | Ruční regulační klapka 400x160 | ks | 1 |  | 0 |  | 0 |  | 0 | 21 | 0 | 0 | 0 | 0 | 0 |  | Vlastní | Indiv | 0 | 0 |  | Specifikace | Běžná |  |  |  | POL3_
7 | Pol__0007 | Ruční regulační klapka 400x160 | ks | 2 |  | 0 |  | 0 |  | 0 | 21 | 0 | 0 | 0 | 0 | 0 |  | Vlastní | Indiv | 0 | 0 |  | Specifikace | Běžná |  |  |  | POL3_
8 | Pol__0008 | Vířivý anemostat s nastavitelnými lamelami a čtvercovým panelem 500x500 - přívod | ks | 1 |  | 0 |  | 0 |  | 0 | 21 | 0 | 0 | 0 | 0 | 0 |  | Vlastní | Indiv | 0 | 0 |  | Specifikace | Běžná |  |  |  | POL3_
9 | Pol__0009 | Připojovací box s horizontálním připojením o 200 vč. regulační klapky - přívod | ks | 1 |  | 0 |  | 0 |  | 0 | 21 | 0 | 0 | 0 | 0 | 0 |  | Vlastní | Indiv | 0 | 0 |  | Specifikace | Běžná |  |  |  | POL3_
10 | Pol__0010 | Vířivý anemostat s nastavitelnými lamelami a čtvercovým panelem 400x400 - přívod | ks | 2 |  | 0 |  | 0 |  | 0 | 21 | 0 | 0 | 0 | 0 | 0 |  | Vlastní | Indiv | 0 | 0 |  | Specifikace | Běžná |  |  |  | POL3_
11 | Pol__0011 | Připojovací box s horizontálním připojením o 160 vč. regulační klapky - přívod | ks | 2 |  | 0 |  | 0 |  | 0 | 21 | 0 | 0 | 0 | 0 | 0 |  | Vlastní | Indiv | 0 | 0 |  | Specifikace | Běžná |  |  |  | POL3_
12 | Pol__0012 | Vířivý anemostat s nastavitelnými lamelami a čtvercovým panelem 310x310 - přívod | ks | 1 |  | 0 |  | 0 |  | 0 | 21 | 0 | 0 | 0 | 0 | 0 |  | Vlastní | Indiv | 0 | 0 |  | Specifikace | Běžná |  |  |  | POL3_
13 | Pol__0013 | Připojovací box s horizontálním připojením o 125 vč. regulační klapky - přívod | ks | 1 |  | 0 |  | 0 |  | 0 | 21 | 0 | 0 | 0 | 0 | 0 |  | Vlastní | Indiv | 0 | 0 |  | Specifikace | Běžná |  |  |  | POL3_
14 | Pol__0014 | Vyústka do kruhového potrubí dvouřadá 500x75 | ks | 4 |  | 0 |  | 0 |  | 0 | 21 | 0 | 0 | 0 | 0 | 0 |  | Vlastní | Indiv | 0 | 0 |  | Specifikace | Běžná |  |  |  | POL3_
15 | Pol__0015 | Regulace vyústky do kruhového potrubí 500x75 | ks | 4 |  | 0 |  | 0 |  | 0 | 21 | 0 | 0 | 0 | 0 | 0 |  | Vlastní | Indiv | 0 | 0 |  | Specifikace | Běžná |  |  |  | POL3_
16 | Pol__0016 | Vyústka do kruhového potrubí jednořadá 600x75 | ks | 4 |  | 0 |  | 0 |  | 0 | 21 | 0 | 0 | 0 | 0 | 0 |  | Vlastní | Indiv | 0 | 0 |  | Specifikace | Běžná |  |  |  | POL3_
17 | Pol__0017 | Regulace vyústky do kruhového potrubí 600x75 | ks | 4 |  | 0 |  | 0 |  | 0 | 21 | 0 | 0 | 0 | 0 | 0 |  | Vlastní | Indiv | 0 | 0 |  | Specifikace | Běžná |  |  |  | POL3_
18 | Pol__0018 | Odvodní plastový talířový ventil vč. připojovací zděře o 160 | ks | 5 |  | 0 |  | 0 |  | 0 | 21 | 0 | 0 | 0 | 0 | 0 |  | Vlastní | Indiv | 0 | 0 |  | Specifikace | Běžná |  |  |  | POL3_
19 | Pol__0019 | Odvodní plastový talířový ventil vč. připojovací zděře o 125 | ks | 2 |  | 0 |  | 0 |  | 0 | 21 | 0 | 0 | 0 | 0 | 0 |  | Vlastní | Indiv | 0 | 0 |  | Specifikace | Běžná |  |  |  | POL3_
20 | Pol__0020 | Odlučovač tuku horizontální 400x200 | ks | 2 |  | 0 |  | 0 |  | 0 | 21 | 0 | 0 | 0 | 0 | 0 |  | Vlastní | Indiv | 0 | 0 |  | Specifikace | Běžná |  |  |  | POL3_
21 | Pol__0021 | Přívodní potrubí | bm | 16 |  | 0 |  | 0 |  | 0 | 21 | 0 | 0 | 0 | 0 | 0 |  | Vlastní | Indiv | 0 | 0 |  | Specifikace | Běžná |  |  |  | POL3_
22 | Pol__0022 | Čtyřhranné potrubí z pozink. Plechu vč. tvarovek do obv. 2260mm vč. 100% tvarovek | bm | 1 |  | 0 |  | 0 |  | 0 | 21 | 0 | 0 | 0 | 0 | 0 |  | Vlastní | Indiv | 0 | 0 |  | Specifikace | Běžná |  |  |  | POL3_
23 | Pol__0023 | Čtyřhranné potrubí z pozink. Plechu vč. tvarovek do obv. 1890mm vč. 90% tvarovek | bm | 3 |  | 0 |  | 0 |  | 0 | 21 | 0 | 0 | 0 | 0 | 0 |  | Vlastní | Indiv | 0 | 0 |  | Specifikace | Běžná |  |  |  | POL3_
24 | Pol__0024 | Čtyřhranné potrubí z pozink. Plechu vč. tvarovek do obv. 1500mm vč. 100% tvarovek | bm | 1 |  | 0 |  | 0 |  | 0 | 21 | 0 | 0 | 0 | 0 | 0 |  | Vlastní | Indiv | 0 | 0 |  | Specifikace | Běžná |  |  |  | POL3_
25 | Pol__0025 | Čtyřhranné potrubí z pozink. Plechu vč. tvarovek do obv. 1200mm vč. 20% tvarovek | bm | 3 |  | 0 |  | 0 |  | 0 | 21 | 0 | 0 | 0 | 0 | 0 |  | Vlastní | Indiv | 0 | 0 |  | Specifikace | Běžná |  |  |  | POL3_
26 | Pol__0026 | Čtyřhranné potrubí z pozink. Plechu vč. tvarovek do obv. 1050mm vč. 20% tvarovek | bm | 2 |  | 0 |  | 0 |  | 0 | 21 | 0 | 0 | 0 | 0 | 0 |  | Vlastní | Indiv | 0 | 0 |  | Specifikace | Běžná |  |  |  | POL3_
27 | Pol__0027 | Čtyřhranné potrubí z pozink. Plechu vč. tvarovek do obv. 850mm vč. 10% tvarovek | bm | 4 |  | 0 |  | 0 |  | 0 | 21 | 0 | 0 | 0 | 0 | 0 |  | Vlastní | Indiv | 0 | 0 |  | Specifikace | Běžná |  |  |  | POL3_
28 | Pol__0028 | Kruhové potrubí z pozink. Plechu vč. tvarovek o 315 | bm | 3 |  | 0 |  | 0 |  | 0 | 21 | 0 | 0 | 0 | 0 | 0 |  | Vlastní | Indiv | 0 | 0 |  | Specifikace | Běžná |  |  |  | POL3_
29 | Pol__0029 | Kruhové potrubí z pozink. Plechu vč. tvarovek o 250 | bm | 3 |  | 0 |  | 0 |  | 0 | 21 | 0 | 0 | 0 | 0 | 0 |  | Vlastní | Indiv | 0 | 0 |  | Specifikace | Běžná |  |  |  | POL3_
30 | Pol__0030 | Kruhové potrubí z pozink. Plechu vč. tvarovek o 200 | bm | 6 |  | 0 |  | 0 |  | 0 | 21 | 0 | 0 | 0 | 0 | 0 |  | Vlastní | Indiv | 0 | 0 |  | Specifikace | Běžná |  |  |  | POL3_
31 | Pol__0031 | Kruhové potrubí z pozink. Plechu vč. tvarovek o 160 | bm | 1 |  | 0 |  | 0 |  | 0 | 21 | 0 | 0 | 0 | 0 | 0 |  | Vlastní | Indiv | 0 | 0 |  | Specifikace | Běžná |  |  |  | POL3_
32 | Pol__0032 | Kruhové potrubí z pozink. Plechu vč. tvarovek o 125 | bm | 5 |  | 0 |  | 0 |  | 0 | 21 | 0 | 0 | 0 | 0 | 0 |  | Vlastní | Indiv | 0 | 0 |  | Specifikace | Běžná |  |  |  | POL3_
33 | Pol__0033 | Koleno 90° o 315 | ks | 1 |  | 0 |  | 0 |  | 0 | 21 | 0 | 0 | 0 | 0 | 0 |  | Vlastní | Indiv | 0 | 0 |  | Specifikace | Běžná |  |  |  | POL3_
34 | Pol__0034 | Koleno 90° o 200 | ks | 1 |  | 0 |  | 0 |  | 0 | 21 | 0 | 0 | 0 | 0 | 0 |  | Vlastní | Indiv | 0 | 0 |  | Specifikace | Běžná |  |  |  | POL3_
35 | Pol__0035 | Odbočka jednostranná 90° 200/160 | ks | 1 |  | 0 |  | 0 |  | 0 | 21 | 0 | 0 | 0 | 0 | 0 |  | Vlastní | Indiv | 0 | 0 |  | Specifikace | Běžná |  |  |  | POL3_
36 | Pol__0036 | přechod osový krátký 315/250 mm | ks | 1 |  | 0 |  | 0 |  | 0 | 21 | 0 | 0 | 0 | 0 | 0 |  | Vlastní | Indiv | 0 | 0 |  | Specifikace | Běžná |  |  |  | POL3_
37 | Pol__0037 | Ohebná hliniková hadice Semiflex o 200 | bm | 1 |  | 0 |  | 0 |  | 0 | 21 | 0 | 0 | 0 | 0 | 0 |  | Vlastní | Indiv | 0 | 0 |  | Specifikace | Běžná |  |  |  | POL3_
38 | Pol__0038 | Ohebná hliniková hadice Semiflex o 160 | bm | 3 |  | 0 |  | 0 |  | 0 | 21 | 0 | 0 | 0 | 0 | 0 |  | Vlastní | Indiv | 0 | 0 |  | Specifikace | Běžná |  |  |  | POL3_
39 | Pol__0039 | Ohebná hliniková hadice Semiflex o 125 | bm | 2 |  | 0 |  | 0 |  | 0 | 21 | 0 | 0 | 0 | 0 | 0 |  | Vlastní | Indiv | 0 | 0 |  | Specifikace | Běžná |  |  |  | POL3_
40 | Pol__0040 | Tepelně akustická izolace tl. 60mm+oplechování (ve venkovním prostředí) vč. prořezu | m2 | 5 |  | 0 |  | 0 |  | 0 | 21 | 0 | 0 | 0 | 0 | 0 |  | Vlastní | Indiv | 0 | 0 |  | Specifikace | Běžná |  |  |  | POL3_
41 | Pol__0041 | Odvodní potrubí |  | 0 |  | 0 |  | 0 |  | 0 | 21 | 0 | 0 | 0 | 0 | 0 |  | Vlastní | Indiv | 0 | 0 |  | Specifikace | Běžná |  |  |  | POL3_
42 | Pol__0042 | Čtyřhranné potrubí z pozink. Plechu vč. tvarovek do obv. 2260mm vč. 100% tvarovek | bm | 1 |  | 0 |  | 0 |  | 0 | 21 | 0 | 0 | 0 | 0 | 0 |  | Vlastní | Indiv | 0 | 0 |  | Specifikace | Běžná |  |  |  | POL3_
43 | Pol__0043 | Čtyřhranné potrubí z pozink. Plechu vč. tvarovek do obv. 1890mm vč. 90% tvarovek | bm | 3 |  | 0 |  | 0 |  | 0 | 21 | 0 | 0 | 0 | 0 | 0 |  | Vlastní | Indiv | 0 | 0 |  | Specifikace | Běžná |  |  |  | POL3_
44 | Pol__0044 | Čtyřhranné potrubí z pozink. Plechu vč. tvarovek do obv. 1500mm vč. 100% tvarovek | bm | 1 |  | 0 |  | 0 |  | 0 | 21 | 0 | 0 | 0 | 0 | 0 |  | Vlastní | Indiv | 0 | 0 |  | Specifikace | Běžná |  |  |  | POL3_
45 | Pol__0045 | Čtyřhranné potrubí z pozink. Plechu vč. tvarovek do obv. 1200mm vč. 50% tvarovek | bm | 1 |  | 0 |  | 0 |  | 0 | 21 | 0 | 0 | 0 | 0 | 0 |  | Vlastní | Indiv | 0 | 0 |  | Specifikace | Běžná |  |  |  | POL3_
46 | Pol__0046 | Čtyřhranné potrubí z pozink. Plechu vč. tvarovek do obv. 850mm vč. 30% tvarovek | bm | 19 |  | 0 |  | 0 |  | 0 | 21 | 0 | 0 | 0 | 0 | 0 |  | Vlastní | Indiv | 0 | 0 |  | Specifikace | Běžná |  |  |  | POL3_
47 | Pol__0047 | Kruhové potrubí z pozink. Plechu vč. tvarovek o 315 | bm | 1 |  | 0 |  | 0 |  | 0 | 21 | 0 | 0 | 0 | 0 | 0 |  | Vlastní | Indiv | 0 | 0 |  | Specifikace | Běžná |  |  |  | POL3_
48 | Pol__0048 | Kruhové potrubí z pozink. Plechu vč. tvarovek o 250 | bm | 5 |  | 0 |  | 0 |  | 0 | 21 | 0 | 0 | 0 | 0 | 0 |  | Vlastní | Indiv | 0 | 0 |  | Specifikace | Běžná |  |  |  | POL3_
49 | Pol__0049 | Kruhové potrubí z pozink. Plechu vč. tvarovek o 200 | bm | 1 |  | 0 |  | 0 |  | 0 | 21 | 0 | 0 | 0 | 0 | 0 |  | Vlastní | Indiv | 0 | 0 |  | Specifikace | Běžná |  |  |  | POL3_
50 | Pol__0050 | Kruhové potrubí z pozink. Plechu vč. tvarovek o 160 | bm | 13 |  | 0 |  | 0 |  | 0 | 21 | 0 | 0 | 0 | 0 | 0 |  | Vlastní | Indiv | 0 | 0 |  | Specifikace | Běžná |  |  |  | POL3_
51 | Pol__0051 | Kruhové potrubí z pozink. Plechu vč. tvarovek o 125 | bm | 1 |  | 0 |  | 0 |  | 0 | 21 | 0 | 0 | 0 | 0 | 0 |  | Vlastní | Indiv | 0 | 0 |  | Specifikace | Běžná |  |  |  | POL3_
52 | Pol__0052 | Koleno 90° o 315 | ks | 1 |  | 0 |  | 0 |  | 0 | 21 | 0 | 0 | 0 | 0 | 0 |  | Vlastní | Indiv | 0 | 0 |  | Specifikace | Běžná |  |  |  | POL3_
53 | Pol__0053 | Koleno 90° o 160 | ks | 3 |  | 0 |  | 0 |  | 0 | 21 | 0 | 0 | 0 | 0 | 0 |  | Vlastní | Indiv | 0 | 0 |  | Specifikace | Běžná |  |  |  | POL3_
54 | Pol__0054 | Koleno 45° o 160 | ks | 2 |  | 0 |  | 0 |  | 0 | 21 | 0 | 0 | 0 | 0 | 0 |  | Vlastní | Indiv | 0 | 0 |  | Specifikace | Běžná |  |  |  | POL3_
55 | Pol__0055 | Odbočka jednostranná 90° 200/160 | ks | 1 |  | 0 |  | 0 |  | 0 | 21 | 0 | 0 | 0 | 0 | 0 |  | Vlastní | Indiv | 0 | 0 |  | Specifikace | Běžná |  |  |  | POL3_
56 | Pol__0056 | Odbočka jednostranná 90° 160/160 | ks | 3 |  | 0 |  | 0 |  | 0 | 21 | 0 | 0 | 0 | 0 | 0 |  | Vlastní | Indiv | 0 | 0 |  | Specifikace | Běžná |  |  |  | POL3_
57 | Pol__0057 | Odbočka jednostranná 90° 160/125 | ks | 1 |  | 0 |  | 0 |  | 0 | 21 | 0 | 0 | 0 | 0 | 0 |  | Vlastní | Indiv | 0 | 0 |  | Specifikace | Běžná |  |  |  | POL3_
58 | Pol__0058 | přechod osový krátký 315/250 mm | ks | 1 |  | 0 |  | 0 |  | 0 | 21 | 0 | 0 | 0 | 0 | 0 |  | Vlastní | Indiv | 0 | 0 |  | Specifikace | Běžná |  |  |  | POL3_
59 | Pol__0059 | přechod osový krátký 200/160 mm | ks | 1 |  | 0 |  | 0 |  | 0 | 21 | 0 | 0 | 0 | 0 | 0 |  | Vlastní | Indiv | 0 | 0 |  | Specifikace | Běžná |  |  |  | POL3_
60 | Pol__0060 | přechod osový krátký 160/125 mm | ks | 1 |  | 0 |  | 0 |  | 0 | 21 | 0 | 0 | 0 | 0 | 0 |  | Vlastní | Indiv | 0 | 0 |  | Specifikace | Běžná |  |  |  | POL3_
61 | Pol__0061 | Ohebná hliniková hadice Semiflex o 160 | bm | 5 |  | 0 |  | 0 |  | 0 | 21 | 0 | 0 | 0 | 0 | 0 |  | Vlastní | Indiv | 0 | 0 |  | Specifikace | Běžná |  |  |  | POL3_
62 | Pol__0062 | Ohebná hliniková hadice Semiflex o 125 | bm | 2 |  | 0 |  | 0 |  | 0 | 21 | 0 | 0 | 0 | 0 | 0 |  | Vlastní | Indiv | 0 | 0 |  | Specifikace | Běžná |  |  |  | POL3_
63 | Pol__0063 | Tepelně akustická izolace tl. 60mm+oplechování (ve venkovním prostředí) vč. prořezu | m2 | 5 |  | 0 |  | 0 |  | 0 | 21 | 0 | 0 | 0 | 0 | 0 |  | Vlastní | Indiv | 0 | 0 |  | Specifikace | Běžná |  |  |  | POL3_
64 | Pol__0064 | Montážní,spojovací, těsníci, pomocný materiál. | kpl | 1 |  | 0 |  | 0 |  | 0 | 21 | 0 | 0 | 0 | 0 | 0 |  | Vlastní | Indiv | 0 | 0 |  | Specifikace | Běžná |  |  |  | POL3_
65 | Pol__0065 | Stavební výpomocné práce | kpl | 1 |  | 0 |  | 0 |  | 0 | 21 | 0 | 0 | 0 | 0 | 0 |  | Vlastní | Indiv | 0 | 0 |  | Specifikace | Běžná |  |  |  | POL3_
66 | Pol__0066 | Kompletní montáž, včetně zprovoznění, zaregulování, protokolu o zaregulování. Předání díla včetně, veškeré průvodně technické dokumentace a dokumentace skutečného provedení. | kpl | 1 |  | 0 |  | 0 |  | 0 | 21 | 0 | 0 | 0 | 0 | 0 |  | Vlastní | Indiv | 0 | 0 |  | Práce | Běžná |  |  |  | POL1_
Díl: | 728.2 | Zařízení č. 101.01 - Klimatizace ředitelny a kabinetu |  |  |  | 0 |  | 0 |  | 0 |  | 0 |  | 0 |  | 0 |  |  |  |  | 0 | [6 empty] | DIL
67 | Pol__0067 | Venkovní multisplitová kondenzační jednotka, Qch/Qt= 10,2/10,5 kW, příkon 2,28kW, hl. akustického, tlaku 55 dB(A), hmotnost 62 kg, ŠxHxV = 950x330x796mm, celková délka vedení max 80m, max. převýšení | ks | 1 |  | 0 |  | 0 |  | 0 | 21 | 0 | 0 | 0 | 0 | 0 |  | Vlastní | Indiv | 0 | 0 |  | Specifikace | Běžná |  |  |  | POL3_
|  | 15m, chladivo R32, doporučené jištění 25A, zdroj napětí 220-240V/1f/50H | [25 empty] | POP
68 | Pol__0068 | Stojanová konzole | ks | 1 |  | 0 |  | 0 |  | 0 | 21 | 0 | 0 | 0 | 0 | 0 |  | Vlastní | Indiv | 0 | 0 |  | Specifikace | Běžná |  |  |  | POL3_
69 | Pol__0069 | Vnitřní nástěnná jednotka, Qch/Qt=5,0/5,8kW, hladina akustického tlaku 36 dB(A) | ks | 1 |  | 0 |  | 0 |  | 0 | 21 | 0 | 0 | 0 | 0 | 0 |  | Vlastní | Indiv | 0 | 0 |  | Specifikace | Běžná |  |  |  | POL3_
70 | Pol__0070 | Nástěnný ovladač | ks | 2 |  | 0 |  | 0 |  | 0 | 21 | 0 | 0 | 0 | 0 | 0 |  | Vlastní | Indiv | 0 | 0 |  | Specifikace | Běžná |  |  |  | POL3_
71 | Pol__0071 | Komunikační kabeláž mezi vnitřní a venkovní jednotkou 4x1.5mm2 | m | 12 |  | 0 |  | 0 |  | 0 | 21 | 0 | 0 | 0 | 0 | 0 |  | Vlastní | Indiv | 0 | 0 |  | Specifikace | Běžná |  |  |  | POL3_
72 | Pol__0072 | Tepelně izolovaná dvoutrubka chladiva kapalina/pára 10/6mm. Tepelná izolace s parozábranou. Tepelná, izolace odolná UV záření. | m | 12 |  | 0 |  | 0 |  | 0 | 21 | 0 | 0 | 0 | 0 | 0 |  | Vlastní | Indiv | 0 | 0 |  | Specifikace | Běžná |  |  |  | POL3_
73 | Pol__0073 | Montážní,spojovací, těsnící, pomocný materiál. | kpl | 1 |  | 0 |  | 0 |  | 0 | 21 | 0 | 0 | 0 | 0 | 0 |  | Vlastní | Indiv | 0 | 0 |  | Specifikace | Běžná |  |  |  | POL3_
74 | Pol__0074 | Stavební výpomocné práce - prostupy | kpl | 1 |  | 0 |  | 0 |  | 0 | 21 | 0 | 0 | 0 | 0 | 0 |  | Vlastní | Indiv | 0 | 0 |  | Práce | Běžná |  |  |  | POL1_
75 | Pol__0075 | Kompletní montáž, včetně zprovoznění, prokabelování s ovladačem zaregulování, protokolu o, zaregulování. Předání díla včetně veškeré průvodně technické dokumentace a dokumentace skutečného | kpl | 1 |  | 0 |  | 0 |  | 0 | 21 | 0 | 0 | 0 | 0 | 0 |  | Vlastní | Indiv | 0 | 0 |  | Práce | Běžná |  |  |  | POL1_
|  | provedení. | [25 empty] | POP
76 | Pol__0076 | Doprava, přesuny materiálu, lešení | kpl | 1 |  | 0 |  | 0 |  | 0 | 21 | 0 | 0 | 0 | 0 | 0 |  | Vlastní | Indiv | 0 | 0 |  | Práce | Běžná |  |  |  | POL1_
77 | Pol__0077 | Zařízení staveniště (1%) | kpl | 1 |  | 0 |  | 0 |  | 0 | 21 | 0 | 0 | 0 | 0 | 0 |  | Vlastní | Indiv | 0 | 0 |  | Specifikace | Běžná |  |  |  | POL3_
[26 empty] | 15 | 21 | DPH
| Celkem |  |  |  |  | 0 | [19 empty] | 0 | 0 | SUM
JKSO:
| 801.31 | budovy mateřských škol | [25 empty] | JKSO
| 935,07811 m3 | svislá nosná konstrukce kovová | [25 empty] | JKSOChar
|  | novostavba objektu | [25 empty] | JKSOAkce
END
Note on S6: Jedná se o informaci, zda se jedná o položku, která je do rozpočtu zadána z cenové soustavy RTS, nebo vlastní.
Note on T6: Jedná se o název CÚ, která je zadána u položky rozpočtu

## SO 03 D.SO03.1 Pol
Položkový soupis prací a dodávek | [27 empty] | #TypZaznamu#
S: | Spa23/01 | PŘÍSTAVBA MODULÁRNÍ MŠ UL. NA ÚVOZE, IVANČICE | [25 empty] | STA
O: | SO 03 | Přístavba MŠ | [22 empty] | STA |  |  | OBJ
R: | D.SO03.1 | Stavební část | [25 empty] | ROZ
P.č. | Číslo položky | Název položky | MJ | Množství | Cena / MJ | Celkem | Dodávka | Dodávka celk. | Montáž | Montáž celk. | DPH | Cena s DPH | Hmotnost / MJ | Hmotnost celk.(t) | Dem. hmotnost / MJ | Dem. hmotnost celk.(t) | Ceník | Cen. soustava / platnost | Cenová úroveň | Nhod / MJ | Nhod celk. | Dodavatel | Typ položky | Stav položky
Díl: | 1 | Zemní práce |  |  |  | 0 |  | 0 |  | 0 |  | 0 |  | 0 |  | 0 |  |  |  |  | 442.78 | [6 empty] | DIL
1 | 121101101R00 | Sejmutí ornice s přemístěním na vzdálenost do 50 m | m3 | 44 |  | 0 |  | 0 |  | 0 | 21 | 0 | 0 | 0 | 0 | 0 | 800-1 | RTS 24/ I | RTS 23/ I | 0.097 | 4.27 |  | Práce | Běžná |  |  |  | POL1_
|  | nebo lesní půdy, s vodorovným přemístěním na hromady v místě upotřebení nebo na dočasné či trvalé skládky se složením | [25 empty] | SPI |  | nebo lesní půdy, s vodorovným přemístěním na hromady v místě upotřebení nebo na dočasné či trvalé skládky se složením
|  | 22,0*20,0*0,1 |  | 44 | [23 empty] | VV | 0
2 | 122201102R00 | Odkopávky a prokopávky nezapažené v hornině 3 přes 100 do 1 000 m3 | m3 | 473.3932 |  | 0 |  | 0 |  | 0 | 21 | 0 | 0 | 0 | 0 | 0 | 800-1 | RTS 24/ I | RTS 23/ I | 0.187 | 88.52 |  | Práce | Běžná |  |  |  | POL1_
|  | s přehozením výkopku na vzdálenost do 3 m nebo s naložením na dopravní prostředek, | [25 empty] | SPI
|  | pod objektem : 14,6*15,0*1,6 |  | 350.4 | [23 empty] | VV | 0
|  | odkop vnitřní zákl pasů - dosyp : 0,5*0,2*(13,25+14,25+13,25+14,25)+0,5*0,3*(12,95+13,95+12,95+13,95)/2 |  | 9.535 | [23 empty] | VV | 0
|  | odkop vnější zákl pasů - dosyp : 0,5*0,4*6,9+1,4*0,4*15,0+1,4*1,0*15,0/2 |  | 20.28 | [23 empty] | VV | 0
|  | odkop vnější zákl pasů - dosyp : 1,75*0,4*(1,2+1,9)+1,75*0,8*(1,2+1,9)/2 |  | 4.34 | [23 empty] | VV | 0
|  | odkop vnější zákl pasů - dosyp : 1,2*0,9*8,0+1,3*0,8*8,0/2 |  | 12.8 | [23 empty] | VV | 0
|  | odkop vnější zákl pasů - dosyp : 0,55*0,4*15,6+0,55*0,3*15,6/2 |  | 4.719 | [23 empty] | VV | 0
|  | břeh východ : 1,2*0,8*(4,3+7,78)/2 |  | 5.7984 | [23 empty] | VV | 0
|  | odkop terén jih : 0,8*2,59*8,4+0,8*3,9*2,5/2+0,8*2,6*2,5/2 |  | 23.9048 | [23 empty] | VV | 0
|  | francouzký dvorek : 1,6*15,3*1,2 |  | 29.376 | [23 empty] | VV | 0
|  | patky (pro dosyp) : 0,5*0,15*(0,9+0,9+0,9+0,9)*10+0,5*0,15*(1,5+1,5+1,5+1,5)*5+0,5*0,15*(1,1+1,1+1,1+1,1) |  | 5.28 | [23 empty] | VV | 0
|  | 0,5*0,3*(1,25+1,25+1,25+1,25)*10/2+0,5*0,3*(1,85+1,85+1,85+1,85)*5/2+0,5*0,3*(1,45+1,45+1,45+1,45)/2 |  | 6.96 | [23 empty] | VV | 0
3 | 122201109R00 | Odkopávky a prokopávky nezapažené v hornině 3 příplatek k cenám za lepivost horniny | m3 | 236.6966 |  | 0 |  | 0 |  | 0 | 21 | 0 | 0 | 0 | 0 | 0 | 800-1 | RTS 24/ I | RTS 23/ I | 0.058 | 13.73 |  | Práce | Běžná |  |  |  | POL1_
|  | s přehozením výkopku na vzdálenost do 3 m nebo s naložením na dopravní prostředek, | [25 empty] | SPI
|  | 50% : | [25 empty] | VV | 0
|  | Odkaz na mn. položky pořadí 2 : 473,39320*0,5 |  | 236.6966 | [23 empty] | VV | 5
4 | 132201110R00 | Hloubení rýh šířky do 60 cm do 50 m3, v hornině 3, hloubení strojně | m3 | 23.5994 |  | 0 |  | 0 |  | 0 | 21 | 0 | 0 | 0 | 0 | 0 | 800-1 | RTS 24/ I | RTS 23/ I | 0.365 | 8.61 |  | Práce | Běžná |  |  |  | POL1_
|  | zapažených i nezapažených s urovnáním dna do předepsaného profilu a spádu, s přehozením výkopku na přilehlém terénu na vzdálenost do 3 m od podélné osy rýhy nebo s naložením výkopku na dopravní prostředek. | [25 empty] | SPI |  | zapažených i nezapažených s urovnáním dna do předepsaného profilu a spádu, s přehozením výkopku na přilehlém terénu na vzdálenost do 3 m od podélné osy rýhy nebo s naložením výkopku na dopravní prostředek.
|  | 0,6*(15,46+15,46+13,26+10,9)*0,7+0,45*2,3*0,45 |  | 23.5994 | [23 empty] | VV | 0
5 | 132201119R00 | Hloubení rýh šířky do 60 cm příplatek za lepivost, v hornině 3, | m3 | 11.7997 |  | 0 |  | 0 |  | 0 | 21 | 0 | 0 | 0 | 0 | 0 | 800-1 | RTS 24/ I | RTS 23/ I | 0.3898 | 4.6 |  | Práce | Běžná |  |  |  | POL1_
|  | zapažených i nezapažených s urovnáním dna do předepsaného profilu a spádu, s přehozením výkopku na přilehlém terénu na vzdálenost do 3 m od podélné osy rýhy nebo s naložením výkopku na dopravní prostředek. | [25 empty] | SPI |  | zapažených i nezapažených s urovnáním dna do předepsaného profilu a spádu, s přehozením výkopku na přilehlém terénu na vzdálenost do 3 m od podélné osy rýhy nebo s naložením výkopku na dopravní prostředek.
|  | 50% : | [25 empty] | VV | 0
|  | Odkaz na mn. položky pořadí 4 : 23,59936*0,5 |  | 11.7997 | [23 empty] | VV | 5
6 | 133201101R00 | Hloubení šachet v hornině 3 do 100 m3 | m3 | 21.708 |  | 0 |  | 0 |  | 0 | 21 | 0 | 0 | 0 | 0 | 0 | 800-1 | RTS 24/ I | RTS 23/ I | 3.131 | 67.97 |  | Práce | Běžná |  |  |  | POL1_
|  | zapažených i nezapažených se svislým přemístění výkopku a urovnáním dna do předepsaného profilu a spádu, s případným nutným přemístěním výkopku ve výkopišti, s přehozením výkopku na přilehlém terénu na vzdálenost do 5 m od hrany šachty nebo s naložením na dopravní prostředek, | [25 empty] | SPI |  | zapažených i nezapažených se svislým přemístění výkopku a urovnáním dna do předepsaného profilu a spádu, s případným nutným přemístěním výkopku ve výkopišti, s přehozením výkopku na přilehlém terénu na vzdálenost do 5 m od hrany šachty nebo s naložením na dopravní prostředek,
|  | 0,9*0,9*1,2*10+1,5*1,5*1,2*4+1,1*0,9*1,2 |  | 21.708 | [23 empty] | VV | 0
7 | 133201109R00 | Hloubení šachet v hornině 3 příplatek za lepivost horniny | m3 | 10.854 |  | 0 |  | 0 |  | 0 | 21 | 0 | 0 | 0 | 0 | 0 | 800-1 | RTS 24/ I | RTS 23/ I | 0.474 | 5.14 |  | Práce | Běžná |  |  |  | POL1_
|  | zapažených i nezapažených se svislým přemístění výkopku a urovnáním dna do předepsaného profilu a spádu, s případným nutným přemístěním výkopku ve výkopišti, s přehozením výkopku na přilehlém terénu na vzdálenost do 5 m od hrany šachty nebo s naložením na dopravní prostředek, | [25 empty] | SPI |  | zapažených i nezapažených se svislým přemístění výkopku a urovnáním dna do předepsaného profilu a spádu, s případným nutným přemístěním výkopku ve výkopišti, s přehozením výkopku na přilehlém terénu na vzdálenost do 5 m od hrany šachty nebo s naložením na dopravní prostředek,
|  | 50% : | [25 empty] | VV | 0
|  | Odkaz na mn. položky pořadí 6 : 21,70800*0,5 |  | 10.854 | [23 empty] | VV | 5
8 | 161101101R00 | Svislé přemístění výkopku z horniny 1 až 4, při hloubce výkopu přes 1 do 2,5 m | m3 | 61.4708 |  | 0 |  | 0 |  | 0 | 21 | 0 | 0 | 0 | 0 | 0 | 800-1 | RTS 24/ I | RTS 23/ I | 0.345 | 21.21 |  | Práce | Běžná |  |  |  | POL1_
|  | bez naložení do dopravní nádoby, ale s vyprázdněním dopravní nádoby na hromadu nebo na dopravní prostředek, | [25 empty] | SPI |  | bez naložení do dopravní nádoby, ale s vyprázdněním dopravní nádoby na hromadu nebo na dopravní prostředek,
|  | Odkaz na mn. položky pořadí 2 : 473,39325*0,08 |  | 37.8715 | [23 empty] | VV | 5
|  | Odkaz na mn. položky pořadí 4 : 23,59935 |  | 23.5994 | [23 empty] | VV | 5
9 | 162701105R00 | Vodorovné přemístění výkopku z horniny 1 až 4, na vzdálenost přes 9 000 do 10 000 m | m3 | 419.9056 |  | 0 |  | 0 |  | 0 | 21 | 0 | 0 | 0 | 0 | 0 | 800-1 | RTS 24/ I | RTS 23/ I | 0.011 | 4.62 |  | Práce | Běžná |  |  |  | POL1_
|  | po suchu, bez naložení výkopku, avšak se složením bez rozhrnutí, zpáteční cesta vozidla. | [25 empty] | SPI
|  | Odkaz na mn. položky pořadí 6 : 21,70800 |  | 21.708 | [23 empty] | VV | 5
|  | Odkaz na mn. položky pořadí 2 : 473,39320 |  | 473.3932 | [23 empty] | VV | 5
|  | Odkaz na mn. položky pořadí 4 : 23,59935 |  | 23.5994 | [23 empty] | VV | 5
|  | Odkaz na mn. položky pořadí 12 : 98,79500*-1 |  | -98.795 | [23 empty] | VV | 5
10 | 162701109R00 | Vodorovné přemístění výkopku příplatek k ceně za každých dalších i započatých 1 000 m přes 10 000 m z horniny 1 až 4 | m3 | 2099.5278 |  | 0 |  | 0 |  | 0 | 21 | 0 | 0 | 0 | 0 | 0 | 800-1 | RTS 24/ I | RTS 23/ I | 0 | 0 |  | Práce | Běžná |  |  |  | POL1_
|  | po suchu, bez naložení výkopku, avšak se složením bez rozhrnutí, zpáteční cesta vozidla. | [25 empty] | SPI
|  | +5 km : | [25 empty] | VV | 0
|  | Odkaz na mn. položky pořadí 9 : 419,90555*5 |  | 2099.5278 | [23 empty] | VV | 5
11 | 171201201R00 | Uložení sypaniny na dočasnou skládku tak, že na 1 m2 plochy připadá přes 2 m3 výkopku nebo ornice | m3 | 419.9056 |  | 0 |  | 0 |  | 0 | 21 | 0 | 0 | 0 | 0 | 0 | 800-1 | RTS 24/ I | RTS 23/ I | 0.009 | 3.78 |  | Práce | Běžná |  |  |  | POL1_
12 | 175101201R00 | Obsyp objektů bez prohození sypaniny | m3 | 98.795 |  | 0 |  | 0 |  | 0 | 21 | 0 | 0 | 0 | 0 | 0 | 800-1 | RTS 24/ I | RTS 23/ I | 2.195 | 216.86 |  | Práce | Běžná |  |  |  | POL1_
|  | sypaninou z vhodných hornin tř. 1 - 4 nebo materiálem, uloženým ve vzdálenosti do 30 m od vnějšího kraje objektu, pro jakoukoliv míru zhutnění, | [25 empty] | SPI |  | sypaninou z vhodných hornin tř. 1 - 4 nebo materiálem, uloženým ve vzdálenosti do 30 m od vnějšího kraje objektu, pro jakoukoliv míru zhutnění,
|  | patky : 0,5*0,35*(0,9+0,9+0,9+0,9)*10+0,5*0,6*(1,5+1,5+1,5+1,5)*5+0,5*0,35*(1,1+1,1+1,1+1,1) |  | 16.07 | [23 empty] | VV | 0
|  | patky : 0,5*0,3*(1,25+1,25+1,25+1,25)*10/2+0,5*0,3*(1,85+1,85+1,85+1,85)*5/2+0,5*0,3*(1,45+1,45+1,45+1,45)/2 |  | 6.96 | [23 empty] | VV | 0
|  | odkop vnitřní zákl pasů - dosyp : 0,5*0,2*(13,25+14,25+13,25+14,25)+0,5*0,3*(12,95+13,95+12,95+13,95)/2 |  | 9.535 | [23 empty] | VV | 0
|  | odkop vnější zákl pasů - dosyp : 0,5*0,4*6,9+1,4*0,4*15,0+1,4*1,0*15,0/2-1,4*0,2*15,0 |  | 16.08 | [23 empty] | VV | 0
|  | odkop vnější zákl pasů - dosyp : 1,75*0,4*(1,2+1,9)+1,75*0,8*(1,2+1,9)/2-1,75*0,2*(1,2+1,9) |  | 3.255 | [23 empty] | VV | 0
|  | odkop vnější zákl pasů - dosyp : 1,2*0,9*8,0+1,3*0,8*8,0/2 |  | 12.8 | [23 empty] | VV | 0
|  | odkop vnější zákl pasů - dosyp : 0,55*0,4*15,6+0,55*0,3*15,6/2 |  | 4.719 | [23 empty] | VV | 0
|  | francouzký dvorek : 1,6*1,2*15,3 |  | 29.376 | [23 empty] | VV | 0
13 | 181101102R00 | Úprava pláně v zářezech v hornině 1 až 4, se zhutněním | m2 | 192.96 |  | 0 |  | 0 |  | 0 | 21 | 0 | 0 | 0 | 0 | 0 | 800-1 | RTS 24/ I | RTS 23/ I | 0.018 | 3.47 |  | Práce | Běžná |  |  |  | POL1_
|  | vyrovnáním výškových rozdílů, ploch vodorovných a ploch do sklonu 1 : 5. | [25 empty] | SPI
|  | 13,4*14,4 |  | 192.96 | [23 empty] | VV | 0
14 | 199000002R00 | Poplatky za skládku horniny 1- 4, skupina 17 05 04 z Katalogu odpadů | m3 | 419.9056 |  | 0 |  | 0 |  | 0 | 21 | 0 | 0 | 0 | 0 | 0 | 800-1 | RTS 24/ I | RTS 23/ I | 0 | 0 |  | Práce | Běžná |  |  |  | POL1_
Díl: | 2 | Základy a zvláštní zakládání |  |  |  | 0 |  | 0 |  | 0 |  | 0 |  | 162.13 |  | 0 |  |  |  |  | 375.19 | [6 empty] | DIL
15 | 273321321R00 | Beton základových desek železový třídy C 20/25 | m3 | 2.508 |  | 0 |  | 0 |  | 0 | 21 | 0 | 2.525 | 6.33 | 0 | 0 | 801-1 | RTS 24/ I | RTS 23/ I | 0.48 | 1.2 |  | Práce | Běžná |  |  |  | POL1_
|  | bez dodávky a uložení výztuže | [25 empty] | SPI
|  | 1,0*(14,88+0,795)*0,16 |  | 2.508 | [23 empty] | VV | 0
16 | 273361921R00 | Výztuž základových desek ze svařovaných sítí | t | 0.22572 |  | 0 |  | 0 |  | 0 | 21 | 0 | 1.0554 | 0.24 | 0 | 0 | 801-1 | RTS 24/ I | RTS 23/ I | 15.231 | 3.44 |  | Práce | Důležitá |  |  |  | POL1_
|  | včetně distančních prvků | [25 empty] | SPI
|  | 2,508*0,09 |  | 0.22572 | [23 empty] | VV | 0
17 | 274272110RT3 | Zdivo základové z bednicích tvárnic tloušťky 150 mm, výplň betonem C 16/20 | m2 | 1.28 |  | 0 |  | 0 |  | 0 | 21 | 0 | 0.385 | 0.49 | 0 | 0 | 801-1 | RTS 24/ I | RTS 23/ I | 0.8 | 1.02 |  | Práce | Běžná |  |  |  | POL1_
|  | s výplní betonem, bez výztuže, | [25 empty] | SPI
|  | 0,8*1,6 |  | 1.28 | [23 empty] | VV | 0
18 | 274272120RT3 | Zdivo základové z bednicích tvárnic tloušťky 200 mm, výplň betonem C 16/20 | m2 | 21.5125 |  | 0 |  | 0 |  | 0 | 21 | 0 | 0.52 | 11.19 | 0 | 0 | 801-1 | RTS 24/ I | RTS 23/ I | 0.9 | 19.36 |  | Práce | Běžná |  |  |  | POL1_
|  | s výplní betonem, bez výztuže, | [25 empty] | SPI
|  | obezdívka sever+západ : 1,75*1,0+1,275*15,5 |  | 21.5125 | [23 empty] | VV | 0
19 | 274313611R00 | Beton základových pasů prostý třídy C 16/20 | m3 | 23.5994 |  | 0 |  | 0 |  | 0 | 21 | 0 | 2.525 | 59.59 | 0 | 0 | 801-1 | RTS 24/ I | RTS 23/ I | 0.477 | 11.26 |  | Práce | Běžná |  |  |  | POL1_
|  | Včetně dodávky a uložení betonu a kamene. | [25 empty] | POP
|  | 0,6*(15,46+15,46+13,26+10,9)*0,7+0,45*2,3*0,45 |  | 23.5994 | [23 empty] | VV | 0
20 | 274321411R00 | Beton základových pasů železový třídy C 25/30 | m3 | 12.4216 |  | 0 |  | 0 |  | 0 | 21 | 0 | 2.525 | 31.36 | 0 | 0 | 801-1 | RTS 24/ I | RTS 23/ I | 0.48 | 5.96 |  | Práce | Běžná |  |  |  | POL1_
|  | včetně dodávky a uložení betonu, bez výztuže | [25 empty] | SPI
|  | 0,3*(15,0+2,985+0,6+0,6+0,6+0,6+0,3)*0,8+0,3*(2,41+2,065+2,065+1,76)*0,6 |  | 6.4584 | [23 empty] | VV | 0
|  | 0,3*(2,095*2+2,4*3+1,76+2,065*2)*0,6+0,3*(0,6*4+0,6+0,3+0,6*2+3,59)*0,8 |  | 5.052 | [23 empty] | VV | 0
|  | 0,3*(2,405+0,97)*0,9 |  | 0.91125 | [23 empty] | VV | 0
21 | 274351215R00 | Bednění stěn základových pasů zřízení | m2 | 84.311 |  | 0 |  | 0 |  | 0 | 21 | 0 | 0.03916 | 3.3 | 0 | 0 | 801-1 | RTS 24/ I | RTS 23/ I | 1.05 | 88.53 |  | Práce | Běžná |  |  |  | POL1_
|  | svislé nebo šikmé (odkloněné), půdorysně přímé nebo zalomené, stěn základových pasů ve volných nebo zapažených jámách, rýhách, šachtách, včetně případných vzpěr, | [25 empty] | SPI |  | svislé nebo šikmé (odkloněné), půdorysně přímé nebo zalomené, stěn základových pasů ve volných nebo zapažených jámách, rýhách, šachtách, včetně případných vzpěr,
|  | (0,8*15,0+0,8*2,985+0,6*2,41+0,8*0,6+0,6*2,065+0,8*0,6+0,6*2,065+0,8*0,6+0,6*1,76+0,8*(0,6+0,3))*2 |  | 43.056 | [23 empty] | VV | 0
|  | (0,6*2,095*2+0,8*0,6*4+0,6*2,4*3+0,8*(0,6+0,3)+0,6*1,76+0,8*0,6*2+0,6*2,065*2+0,8*3,59)*2 |  | 33.68 | [23 empty] | VV | 0
|  | (0,9*(2,405+0,97))*2 |  | 6.075 | [23 empty] | VV | 0
|  | 0,2*0,3*24+0,1*0,3*2 |  | 1.5 | [23 empty] | VV | 0
22 | 274351216R00 | Bednění stěn základových pasů odstranění | m2 | 84.311 |  | 0 |  | 0 |  | 0 | 21 | 0 | 0 | 0 | 0 | 0 | 801-1 | RTS 24/ I | RTS 23/ I | 0.32 | 26.98 |  | Práce | Běžná |  |  |  | POL1_
|  | svislé nebo šikmé (odkloněné), půdorysně přímé nebo zalomené, stěn základových pasů ve volných nebo zapažených jámách, rýhách, šachtách, včetně případných vzpěr, | [25 empty] | SPI |  | svislé nebo šikmé (odkloněné), půdorysně přímé nebo zalomené, stěn základových pasů ve volných nebo zapažených jámách, rýhách, šachtách, včetně případných vzpěr,
|  | Včetně očištění, vytřídění a uložení bednicího materiálu. | [25 empty] | POP
|  | (0,8*15,0+0,8*2,985+0,6*2,41+0,8*0,6+0,6*2,065+0,8*0,6+0,6*2,065+0,8*0,6+0,6*1,76+0,8*(0,6+0,3))*2 |  | 43.056 | [23 empty] | VV | 0
|  | (0,6*2,095*2+0,8*0,6*4+0,6*2,4*3+0,8*(0,6+0,3)+0,6*1,76+0,8*0,6*2+0,6*2,065*2+0,8*3,59)*2 |  | 33.68 | [23 empty] | VV | 0
|  | (0,9*(2,405+0,97))*2 |  | 6.075 | [23 empty] | VV | 0
|  | 0,2*0,3*24+0,1*0,3*2 |  | 1.5 | [23 empty] | VV | 0
23 | 274354023R00 | Bednění stěn základových pasů Bednění prostupu základy průřezu do 0,02 m2, délky prostupu do 1,0 m | kus | 1 |  | 0 |  | 0 |  | 0 | 21 | 0 | 0.00163 | 0 | 0 | 0 | 801-1 | RTS 24/ I | RTS 23/ I | 0.4 | 0.4 |  | Práce | Běžná |  |  |  | POL1_
|  | svislé nebo šikmé (odkloněné), půdorysně přímé nebo zalomené, stěn základových pasů ve volných nebo zapažených jámách, rýhách, šachtách, včetně případných vzpěr, úprava trouby na potřebný rozměr, uložení a ukotvení trouby v bednění. Včetně dodávky trouby. | [25 empty] | SPI |  | svislé nebo šikmé (odkloněné), půdorysně přímé nebo zalomené, stěn základových pasů ve volných nebo zapažených jámách, rýhách, šachtách, včetně případných vzpěr, úprava trouby na potřebný rozměr, uložení a ukotvení trouby v bednění. Včetně dodávky trouby.
24 | 274354033R00 | Bednění stěn základových pasů Bednění prostupu základy průřezu do 0,05 m2, délky prostupu do 1,0 m | kus | 2 |  | 0 |  | 0 |  | 0 | 21 | 0 | 0.00303 | 0.01 | 0 | 0 | 801-1 | RTS 24/ I | RTS 23/ I | 0.4 | 0.8 |  | Práce | Běžná |  |  |  | POL1_
|  | svislé nebo šikmé (odkloněné), půdorysně přímé nebo zalomené, stěn základových pasů ve volných nebo zapažených jámách, rýhách, šachtách, včetně případných vzpěr, úprava trouby na potřebný rozměr, uložení a ukotvení trouby v bednění. Včetně dodávky trouby. | [25 empty] | SPI |  | svislé nebo šikmé (odkloněné), půdorysně přímé nebo zalomené, stěn základových pasů ve volných nebo zapažených jámách, rýhách, šachtách, včetně případných vzpěr, úprava trouby na potřebný rozměr, uložení a ukotvení trouby v bednění. Včetně dodávky trouby.
25 | 274354043R00 | Bednění stěn základových pasů Bednění prostupu základy průřezu do 0,1 m2, délky prostupu do 1,0 m | kus | 3 |  | 0 |  | 0 |  | 0 | 21 | 0 | 0.00444 | 0.01 | 0 | 0 | 801-1 | RTS 24/ I | RTS 23/ I | 0.4 | 1.2 |  | Práce | Běžná |  |  |  | POL1_
|  | svislé nebo šikmé (odkloněné), půdorysně přímé nebo zalomené, stěn základových pasů ve volných nebo zapažených jámách, rýhách, šachtách, včetně případných vzpěr, úprava trouby na potřebný rozměr, uložení a ukotvení trouby v bednění. Včetně dodávky trouby. | [25 empty] | SPI |  | svislé nebo šikmé (odkloněné), půdorysně přímé nebo zalomené, stěn základových pasů ve volných nebo zapažených jámách, rýhách, šachtách, včetně případných vzpěr, úprava trouby na potřebný rozměr, uložení a ukotvení trouby v bednění. Včetně dodávky trouby.
26 | 274361821R00 | Výztuž základových pasů z betonářské oceli výztuž, z oceli 10505, , | t | 1.1179 |  | 0 |  | 0 |  | 0 | 21 | 0 | 1.0212 | 1.14 | 0 | 0 | 801-1 | RTS 24/ I | RTS 23/ I | 23.531 | 26.31 |  | Práce | Důležitá |  |  |  | POL1_
|  | 12,42165*0,09 |  | 1.1179 | [23 empty] | VV | 0
27 | 275313611R00 | Beton základových patek prostý třídy C 16/20 | m3 | 14.238 |  | 0 |  | 0 |  | 0 | 21 | 0 | 2.525 | 35.95 | 0 | 0 | 801-1 | RTS 24/ I | RTS 23/ I | 0.477 | 6.79 |  | Práce | Běžná |  |  |  | POL1_
|  | 0,9*0,9*0,7*10+1,5*1,5*0,7*5+0,9*1,1*0,7 |  | 14.238 | [23 empty] | VV | 0
28 | 275321411R00 | Beton základových patek železový třídy C 25/30 | m3 | 4.032 |  | 0 |  | 0 |  | 0 | 21 | 0 | 2.525 | 10.18 | 0 | 0 | 801-1 | RTS 24/ I | RTS 23/ I | 0.48 | 1.94 |  | Práce | Běžná |  |  |  | POL1_
|  | bez dodávky a uložení výztuže | [25 empty] | SPI
|  | 0,6*0,6*0,7*16 |  | 4.032 | [23 empty] | VV | 0
29 | 275351215R00 | Bednění stěn základových patek zřízení | m2 | 19.2 |  | 0 |  | 0 |  | 0 | 21 | 0 | 0.0392 | 0.75 | 0 | 0 | 801-1 | RTS 24/ I | RTS 23/ I | 1.05 | 20.16 |  | Práce | Běžná |  |  |  | POL1_
|  | bednění svislé nebo šikmé (odkloněné), půdorysně přímé nebo zalomené, stěn základových patek ve volných nebo zapažených jámách, rýhách, šachtách, včetně případných vzpěr, | [25 empty] | SPI |  | bednění svislé nebo šikmé (odkloněné), půdorysně přímé nebo zalomené, stěn základových patek ve volných nebo zapažených jámách, rýhách, šachtách, včetně případných vzpěr,
|  | 0,5*(0,6+0,6+0,6+0,6)*16 |  | 19.2 | [23 empty] | VV | 0
30 | 275351216R00 | Bednění stěn základových patek odstranění | m2 | 19.2 |  | 0 |  | 0 |  | 0 | 21 | 0 | 0 | 0 | 0 | 0 | 801-1 | RTS 24/ I | RTS 23/ I | 0.32 | 6.14 |  | Práce | Běžná |  |  |  | POL1_
|  | bednění svislé nebo šikmé (odkloněné), půdorysně přímé nebo zalomené, stěn základových patek ve volných nebo zapažených jámách, rýhách, šachtách, včetně případných vzpěr, | [25 empty] | SPI |  | bednění svislé nebo šikmé (odkloněné), půdorysně přímé nebo zalomené, stěn základových patek ve volných nebo zapažených jámách, rýhách, šachtách, včetně případných vzpěr,
|  | Včetně očištění, vytřídění a uložení bednícího materiálu. | [25 empty] | POP
|  | 0,5*(0,6+0,6+0,6+0,6)*16 |  | 19.2 | [23 empty] | VV | 0
31 | 275361821R00 | Výztuž základových patek z betonářské oceli z prutové oceli, 10505, , , | t | 0.4032 |  | 0 |  | 0 |  | 0 | 21 | 0 | 1.0212 | 0.41 | 0 | 0 | 801-1 | RTS 24/ I | RTS 23/ I | 23.531 | 9.49 |  | Práce | Důležitá |  |  |  | POL1_
|  | včetně distančních prvků | [25 empty] | SPI
|  | 4,032*0,1 |  | 0.4032 | [23 empty] | VV | 0
32 | 279361821R00 | Výztuž základových zdí z betonářské oceli 10 505(R) | t | 0.17978 |  | 0 |  | 0 |  | 0 | 21 | 0 | 1.0211 | 0.18 | 0 | 0 | 801-1 | RTS 24/ I | RTS 23/ I | 29.292 | 5.27 |  | Práce | Běžná |  |  |  | POL1_
|  | včetně distančních prvků | [25 empty] | SPI
|  | ZB 20cm - 8 kg/m2 : (1,75*1,0+1,275*15,5)*0,008 |  | 0.1721 | [23 empty] | VV | 0
|  | ZB 15cm - 6 kg/m2 : (0,8*1,6)*0,006 |  | 0.00768 | [23 empty] | VV | 0
33 | 388996111R00 | Trubky tělesa trubkového kabelovodu chránička kabelu z HDPE, do DN 63 mm, v otevřeném výkopu | m | 1.5 |  | 0 |  | 0 |  | 0 | 21 | 0 | 0.00033 | 0 | 0 | 0 | 828-1 | RTS 24/ I | RTS 23/ I | 0.097 | 0.15 |  | Práce | Běžná |  |  |  | POL1_
|  | Včetně spojovacího materiálu. | [25 empty] | POP
34 | 388996201R00 | Trubky tělesa trubkového kabelovodu chránička kabelu z HDPE, DN do 200 mm, v otevřeném výkopu | m | 1.5 |  | 0 |  | 0 |  | 0 | 21 | 0 | 0.00144 | 0 | 0 | 0 | 828-1 | RTS 24/ I | RTS 23/ I | 0.106 | 0.16 |  | Práce | Běžná |  |  |  | POL1_
|  | Včetně spojovacího materiálu. | [25 empty] | POP
35 | 311321825P | Příplatek za pohledový zákl. beton | m3 | 0.396 |  | 0 |  | 0 |  | 0 | 21 | 0 | 2.5301 | 1 | 0 | 0 |  | Vlastní | RTS 23/ I | 1.212 | 0.48 |  | Práce | Běžná |  |  |  | POL1_
|  | Včetně pomocného lešení o výšce podlahy do 1900 mm a pro zatížení 1,5 kPa. | [25 empty] | POP
|  | 0,3*(0,5+0,6*5+0,3*3)*0,3 |  | 0.396 | [23 empty] | VV | 0
36 | 998011001R00 | Přesun hmot pro budovy s nosnou konstrukcí zděnou výšky do 6 m | t | 162.1518 |  | 0 |  | 0 |  | 0 | 21 | 0 | 0 | 0 | 0 | 0 | 801-1 | RTS 24/ I | RTS 23/ I | 0.852 | 138.15 |  | Přesun hmot | Běžná |  |  |  | POL7_
|  | přesun hmot pro budovy občanské výstavby (JKSO 801), budovy pro bydlení (JKSO 803) budovy pro výrobu a služby (JKSO 812) s nosnou svislou konstrukcí zděnou z cihel nebo tvárnic nebo kovovou | [25 empty] | SPI |  | přesun hmot pro budovy občanské výstavby (JKSO 801), budovy pro bydlení (JKSO 803) budovy pro výrobu a služby (JKSO 812) s nosnou svislou konstrukcí zděnou z cihel nebo tvárnic nebo kovovou
Díl: | 3.0 | Svislé a kompletní kce z kovových dílců |  |  |  | 0 |  | 0 |  | 0 |  | 0 |  | 30.79 |  | 0 |  |  |  |  | 2208.78 | [6 empty] | DIL
37 | 767995105R00 | Výroba a montáž atypických kovovových doplňků staveb hmotnosti přes 50 do 100 kg | kg | 26295 |  | 0 |  | 0 |  | 0 | 21 | 0 | 5e-05 | 1.31 | 0 | 0 | 800-767 | RTS 24/ I | RTS 23/ I | 0.084 | 2208.78 |  | Práce | Běžná |  |  |  | POL1_1
|  | Výroba ocelové konstrukce na dílně : | [25 empty] | VV | 0
|  | v tonáži započteno zesílení jako příprava pro dodatečnou montáž 2.NP : | [25 empty] | VV | 0
|  | 8x kontejner 8975 x 2975 mm : 5*3120 |  | 15600 | [23 empty] | VV | 0
|  | 8x kontejner 5975 x 2975 mm : 5*1974 |  | 9870 | [23 empty] | VV | 0
|  | výměny pro okna/dveře : 825 |  | 825 | [23 empty] | VV | 0
38 | 337173110 | Montáž ocelových kcí skeletů 1 až 2 podlažních budov | t | 26.295 |  | 0 |  | 0 |  | 0 | 21 | 0 | 0 | 0 | 0 | 0 |  | URS | ÚRS 23 01 | 0 | 0 |  | Práce | Běžná |  |  |  | POL1_1
|  | montáž modulů na betonovou desku : | [25 empty] | VV | 0
|  | 8x kontejner 8975 x 2975 mm : 5*3120/1000 |  | 15.6 | [23 empty] | VV | 0
|  | 8x kontejner 5975 x 2975 mm : 5*1974/1000 |  | 9.87 | [23 empty] | VV | 0
|  | výměny pro okna/dveře : 825/1000 |  | 0.825 | [23 empty] | VV | 0
39 | 337175102 | Materiál - profily dle výpisu prvků vč. základního nátěru | kg | 26295 |  | 0 |  | 0 |  | 0 | 21 | 0 | 0.001 | 26.3 | 0 | 0 |  | Vlastní | Indiv | 0 | 0 |  | Práce | Běžná |  |  |  | POL1_1
|  | Odkaz na mn. položky pořadí 37 : 26295,00000 |  | 26295 | [23 empty] | VV | 5
40 | 337175103 | Doprava zhotovených rámů na stavbu - nadrozměrný náklad | kg | 26295 |  | 0 |  | 0 |  | 0 | 21 | 0 | 0 | 0 | 0 | 0 |  | Vlastní | Indiv | 0 | 0 |  | Práce | Běžná |  |  |  | POL1_1
41 | 342171111 | Montáž opláštění stěn ocelových kcí z tvarovaných ocelových plechů šroubovaných budov v do 6 m | m2 | 436 |  | 0 |  | 0 |  | 0 | 21 | 0 | 0 | 0 | 0 | 0 |  | URS | ÚRS 23 01 | 0 | 0 |  | Práce | Běžná |  |  |  | POL1_1
|  | plech podlaha : 218 |  | 218 | [23 empty] | VV | 0
|  | strop : 218 |  | 218 | [23 empty] | VV | 0
42 | 953961114 | Kotvy chemickým tmelem M 16 hl 125 mm do betonu, ŽB nebo kamene s vyvrtáním otvoru | kus | 69 |  | 0 |  | 0 |  | 0 | 21 | 0 | 0 | 0 | 0 | 0 |  | URS | ÚRS 23 01 | 0 | 0 |  | Práce | Běžná |  |  |  | POL1_1
|  | kotvení do desky : 69 |  | 69 | [23 empty] | VV | 0
43 | 953965132 | Kotevní šroub pro chemické kotvy M 16 dl 260 mm | kus | 69 |  | 0 |  | 0 |  | 0 | 21 | 0 | 0 | 0 | 0 | 0 |  | URS | ÚRS 23 01 | 0 | 0 |  | Práce | Běžná |  |  |  | POL1_1
44 | 15484311 | profil ocelový trapézový 40/160; tl. 0,75 mm; výška vlny 38,0 mm; pozinkováno, polakováno org.barvami RAL; délka 2 - 12 m; prosvětlovací provedení, antikondenzační provedení, délka pod 2m, skružování do táhlých oblouků | m2 | 228.9 |  | 0 |  | 0 |  | 0 | 21 | 0 | 0.00765 | 1.75 | 0 | 0 | SPCM | RTS 23/ I | ÚRS 23 01 | 0 | 0 |  | Specifikace | Běžná |  |  |  | POL3_0
|  | Přepočtené koeficientem množství 1,05 : 218*1,05 |  | 228.9 | [23 empty] | VV | 0
45 | 15485144 | Plech trapézový 8/97/1164 tl 0,7mm | m2 | 228.9 |  | 0 |  | 0 |  | 0 | 21 | 0 | 0.00625 | 1.43 | 0 | 0 |  | URS | ÚRS 23 01 | 0 | 0 |  | Specifikace | Běžná |  |  |  | POL3_0
|  | Přepočtené koeficientem množství 1,05 : 218*1,05 |  | 228.9 | [23 empty] | VV | 0
46 | 998014211 | Přesun hmot pro budovy jednopodlažní z kovových dílců | t | 30.7915 |  | 0 |  | 0 |  | 0 | 21 | 0 | 0 | 0 | 0 | 0 |  | URS | ÚRS 23 01 | 0 | 0 |  | Přesun hmot | Běžná |  |  |  | POL7_
47 | 013002001 | Projektové práce - montážní dokumentace | … | 1 |  | 0 |  | 0 |  | 0 | 21 | 0 | 0 | 0 | 0 | 0 |  | Vlastní | Indiv | 0 | 0 |  | OPN | Běžná |  |  |  | POL13_-1
48 | 013002002 | Projektové práce - statické posouzení | … | 1 |  | 0 |  | 0 |  | 0 | 21 | 0 | 0 | 0 | 0 | 0 |  | Vlastní | Indiv | 0 | 0 |  | OPN | Běžná |  |  |  | POL13_-1
Díl: | 31 | Zdi podpěrné a volné |  |  |  | 0 |  | 0 |  | 0 |  | 0 |  | 55.69 |  | 0 |  |  |  |  | 58.9 | [6 empty] | DIL
49 | 274261115R00 | Osazování bloků základových pasů objemu přes 0,1 do 0,2 m3 | kus | 30 |  | 0 |  | 0 |  | 0 | 21 | 0 | 0.12846 | 3.85 | 0 | 0 | 801-1 | RTS 24/ I | RTS 23/ I | 0.573 | 17.19 |  | Práce | Běžná |  |  |  | POL1_
|  | z betonu prostého nebo železového na maltu MC-25 | [25 empty] | SPI
|  | Bez dodávky bloků, která se oceňuje ve specifikaci. | [25 empty] | POP
50 | 593845O | Stěna opěrná úhlová přímá, beton. 1000/1500 mm | kus | 30 |  | 0 |  | 0 |  | 0 | 21 | 0 | 1.728 | 51.84 | 0 | 0 |  | Vlastní | Indiv | 0 | 0 |  | Specifikace | Důležitá |  |  |  | POL3_
51 | 998011031R00 | Přesun hmot pro budovy s nosnou konstrukcí z bloků výšky do 6 m | t | 55.6938 |  | 0 |  | 0 |  | 0 | 21 | 0 | 0 | 0 | 0 | 0 | 801-1 | RTS 24/ I | RTS 23/ I | 0.749 | 41.71 |  | Přesun hmot | Běžná |  |  |  | POL7_
|  | Přesun hmot pro budovy občanské výstavby (JKSO 801), budovy pro bydlení (JKSO 803) budovy pro výrobu a služby (JKSO 812), s nosnou svislou konstrukcí z bloků | [25 empty] | SPI |  | Přesun hmot pro budovy občanské výstavby (JKSO 801), budovy pro bydlení (JKSO 803) budovy pro výrobu a služby (JKSO 812), s nosnou svislou konstrukcí z bloků
Díl: | 342 | Stěny a příčky montované lehké |  |  |  | 0 |  | 0 |  | 0 |  | 0 |  | 9.27 |  | 0 |  |  |  |  | 303.74 | [6 empty] | DIL
52 | 342111322RT1 | Stěny a příčky Příčky sádrovláknité s ocelovou jednoduchou konstrukcí tloušťky 100 mm, 1x opláštěné, deskami tl.12,5 mm, s minerální izolací tl. 60 mm, o objemové hmotnosti 35 kg/m3 | m2 | 57.1964 |  | 0 |  | 0 |  | 0 | 21 | 0 | 0.03597 | 2.06 | 0 | 0 | 801-1 | RTS 24/ I | RTS 23/ I | 1.09 | 62.34 |  | Práce | Běžná |  |  |  | POL1_
|  | Požární odolnost EI 30 DP1. Zvuková izolace 52 dB. | [25 empty] | POP
|  | P-S3 : 3,3*(5,6+2,66+1,4+3,0+2,64*2+2,56)-1,02*1,88-2,0*0,8*4-2,0*0,7*2-1,12*1,55 |  | 54.7964 | [23 empty] | VV | 0
|  | 1,0*2,4 |  | 2.4 | [23 empty] | VV | 0
53 | 347111414Riz | Stěny a příčky Předstěny opláštěné sádrovláknitými deskami s nosnou ocelovou konstrukcí tloušťky 112,5 mm, 1x opláštěné, deskami tl. 12,5 mm, s minerální izolací tl. 50 mm, o objemové hmotnosti 30 kg/m3, | m2 | 88.784 |  | 0 |  | 0 |  | 0 | 21 | 0 | 0.02031 | 1.8 | 0 | 0 | 801-1 | RTS 24/ I | RTS 23/ I | 0.6 | 53.27 |  | Práce | Běžná |  |  |  | POL1_
|  | P-S2 : 3,1*(5,66+3,66+3,66+0,26+0,26+4,79+4,79+0,26+0,26+0,50+0,50+0,26+0,50+0,50+0,26+0,50+0,50+0,26+0,50+0,50+0,26) |  | 88.784 | [23 empty] | VV | 0
54 | 342262411RT3 | Příčky z desek sádrokartonových instalační příčky, dvojitá ocelová konstrukce CW 50, 2x opláštění tloušťka příčky od 220 mm, desky impregnované, tloušťky 12,5 mm, tloušťka izolace 50 mm | m2 | 28.293 |  | 0 |  | 0 |  | 0 | 21 | 0 | 0.04467 | 1.26 | 0 | 0 | 801-1 | RTS 24/ I | RTS 23/ I | 1.981 | 56.05 |  | Práce | Běžná |  |  |  | POL1_
|  | zřízení nosné konstrukce příčky, vložení tepelné izolace tl. do 5 cm, montáž desek, tmelení spár Q2 a úprava rohů. Včetně dodávek materiálu. | [25 empty] | SPI |  | zřízení nosné konstrukce příčky, vložení tepelné izolace tl. do 5 cm, montáž desek, tmelení spár Q2 a úprava rohů. Včetně dodávek materiálu.
|  | P-S4 : 3,1*(5,60+1,65+1,28)-2,0*1,0 |  | 24.443 | [23 empty] | VV | 0
|  | 1,0*3,85 |  | 3.85 | [23 empty] | VV | 0
55 | 342263310R00 | Úpravy, doplňkové práce a příplatky pro sádrokartonové a sádrovláknité příčky úpravy příček pro osazení zařizovacích předmět úprava pro osazení umývadla | kus | 7 |  | 0 |  | 0 |  | 0 | 21 | 0 | 0.00332 | 0.02 | 0 | 0 | 801-1 | RTS 24/ I | RTS 23/ I | 0.36 | 2.52 |  | Práce | Běžná |  |  |  | POL1_
56 | 342263320R00 | Úpravy, doplňkové práce a příplatky pro sádrokartonové a sádrovláknité příčky úpravy příček pro osazení zařizovacích předmět úprava pro osazení WC | kus | 6 |  | 0 |  | 0 |  | 0 | 21 | 0 | 0.012 | 0.07 | 0 | 0 | 801-1 | RTS 14/ I | RTS 14/ I | 0.71 | 4.26 |  | Práce | Běžná |  |  |  | POL1_
57 | 342090111R00 | Úpravy, doplňkové práce a příplatky pro sádrokartonové a sádrovláknité příčky Úprava nosné konstrukce a opláštění SDK příčky pro zřízení otvoru pro dveře jednokřídlé, při hmotnosti jednoho křídla do 25 kg, v SDK příčce z R-CW a R-UW profilů š. 50 mm, 1 x opláštěné | kus | 9 |  | 0 |  | 0 |  | 0 | 21 | 0 | 0.00495 | 0.04 | 0 | 0 | 801-1 | RTS 24/ I | RTS 23/ I | 0.66 | 5.94 |  | Práce | Běžná |  |  |  | POL1_
58 | 342090121R00 | Úpravy, doplňkové práce a příplatky pro sádrokartonové a sádrovláknité příčky Úprava nosné konstrukce a opláštění SDK příčky pro zřízení otvoru pro dveře jednokřídlé, při hmotnosti jednoho křídla do 25 kg, v SDK příčce z R-CW a R-UW profilů š. 75 mm, 1 x opláštěné | kus | 1 |  | 0 |  | 0 |  | 0 | 21 | 0 | 0.00569 | 0.01 | 0 | 0 | 801-1 | RTS 24/ I | RTS 23/ I | 0.66 | 0.66 |  | Práce | Běžná |  |  |  | POL1_
59 | 342263990RD1 | Úpravy, doplňkové práce a příplatky pro sádrokartonové a sádrovláknité příčky příplatek za desku tloušťky 12,5 mm, se zvýšenou pevností, z jedné strany příčky | m2 | 28.293 |  | 0 |  | 0 |  | 0 | 21 | 0 | 0.0039 | 0.11 | 0 | 0 | 801-1 | RTS 24/ I | RTS 23/ I | 0 | 0 |  | Práce | Běžná |  |  |  | POL1_
|  | Odkaz na mn. položky pořadí 54 : 28,29300 |  | 28.293 | [23 empty] | VV | 5
60 | 342263990RW1 | Úpravy, doplňkové práce a příplatky pro sádrokartonové a sádrovláknité příčky příplatek za desku tloušťky 12,5 mm, protipožární impregnovanou, z jedné strany příčky | m2 | 113.39 |  | 0 |  | 0 |  | 0 | 21 | 0 | 0.0015 | 0.17 | 0 | 0 | 801-1 | RTS 24/ I | RTS 23/ I | 0 | 0 |  | Práce | Oranžová |  |  |  | POL1_
|  | m.č. 03 : 3,0*(5,56+2,605)*2-2,0*0,8*2 |  | 45.79 | [23 empty] | VV | 0
|  | m.č. 06 : 3,0*(4,01+2,56)*2-2,0*(0,9+0,8) |  | 36.02 | [23 empty] | VV | 0
|  | m.č. 09 : 3,0*(1,4+1,28)*2-2,0*0,7 |  | 14.68 | [23 empty] | VV | 0
|  | m.č. 10 : 3,0*(1,4+1,65)*2-2,0*0,7 |  | 16.9 | [23 empty] | VV | 0
61 | 342263996R00 | Úpravy, doplňkové práce a příplatky pro sádrokartonové a sádrovláknité příčky příplatky za izolaci tl. nad 80 do 100 mm | m2 | 145.9804 |  | 0 |  | 0 |  | 0 | 21 | 0 | 0.002 | 0.29 | 0 | 0 | 801-1 | RTS 24/ I | RTS 23/ I | 0 | 0 |  | Práce | Běžná |  |  |  | POL1_
|  | Odkaz na mn. položky pořadí 52 : 57,19640 |  | 57.1964 | [23 empty] | VV | 5
|  | Odkaz na mn. položky pořadí 53 : 88,78400 |  | 88.784 | [23 empty] | VV | 5
62 | 713134211RK3 | Montáž tepelné izolace stropů parotěsná zábrana na stěny s přelepením spojů, včetně dodávky fólie | m2 | 133.2251 |  | 0 |  | 0 |  | 0 | 21 | 0 | 0.00016 | 0.02 | 0 | 0 | 800-713 | RTS 24/ I | RTS 23/ I | 0.14 | 18.65 |  | Práce | Běžná |  |  |  | POL1_
|  | Primární skladba P-S1 : 3,5*(14,655+13,655)*2-2,55*14,56-1,32*1,47-2,55*1,47-2,55*1,64-1,3*1,47*3-2,55*1,0-2,55*3,04-1,3*1,47 |  | 133.2251 | [23 empty] | VV | 0
63 | 763612231RT5 | Montáž obložení stěn, z desek tl. 22 mm, na sraz, šroubováním, včetně dodávky desky dřevoštěpkové | m2 | 10 |  | 0 |  | 0 |  | 0 | 21 | 0 | 0.01437 | 0.14 | 0 | 0 | 800-763 | RTS 23/ I | RTS 23/ I | 0.313 | 3.13 |  | Práce | Běžná |  |  |  | POL1_
|  | vč. dodávky a montáže spojovacího materiálu | [25 empty] | SPI
|  | výztuhy peo skříňky : 10 |  | 10 | [23 empty] | VV | 0
64 | 347111414PS1 | Předstěna SDVK ocel.kce,oplášť tl.12,5mm, s minerální izolací tl.100 mm, 2x OK rastr CW/UV 100 | m2 | 161.5351 |  | 0 |  | 0 |  | 0 | 21 | 0 | 0.02031 | 3.28 | 0 | 0 |  | Vlastní | Kalkul | 0.6 | 96.92 |  | Práce | Běžná |  |  |  | POL1_
|  | Primární skladba P-S1 : 4,0*(14,655+13,655)*2-2,55*14,56-1,32*1,47-2,55*1,47-2,55*1,64-1,3*1,47*3-2,55*1,0-2,55*3,04-1,3*1,47 |  | 161.5351 | [23 empty] | VV | 0
Díl: | 416 | Podhledy a mezistropy montované lehké |  |  |  | 0 |  | 0 |  | 0 |  | 0 |  | 3.16 |  | 0.01 |  |  |  |  | 205.23 | [6 empty] | DIL
65 | 416022121R00 | Podhledy na kovové konstrukci opláštěné deskami sádrokartonovými dvouúrovňový křížový rošt z profilů CD zavěšený 1x deska, tloušťky 12,5 mm, standard, , bez izolace | m2 | 44.18 |  | 0 |  | 0 |  | 0 | 21 | 0 | 0.01243 | 0.55 | 0 | 0 | 801-1 | RTS 24/ I | RTS 23/ I | 0.95 | 41.97 |  | Práce | Běžná |  |  |  | POL1_
|  | s úpravou rohů, koutů a hran konstrukcí, přebroušení a tmelení spár, | [25 empty] | POP
|  | Po1 : 9,88+14,66+8,95+0,9+3,33+6,46 |  | 44.18 | [23 empty] | VV | 0
66 | 416022123R00 | Podhledy na kovové konstrukci opláštěné deskami sádrokartonovými dvouúrovňový křížový rošt z profilů CD zavěšený 1x deska, tloušťky 12,5 mm, impregnovaná, , bez izolace | m2 | 28.58 |  | 0 |  | 0 |  | 0 | 21 | 0 | 0.01253 | 0.36 | 0 | 0 | 801-1 | RTS 24/ I | RTS 23/ I | 0.95 | 27.15 |  | Práce | Běžná |  |  |  | POL1_
|  | s úpravou rohů, koutů a hran konstrukcí, přebroušení a tmelení spár, | [25 empty] | POP
|  | Po2 : 13,83+10,47+1,87+2,41 |  | 28.58 | [23 empty] | VV | 0
67 | 342264102R00 | Doplňkové práce osazení revizních dvířek do sádrokartonového podhledu, do 0,50 m2, , | kus | 2 |  | 0 |  | 0 |  | 0 | 21 | 0 | 0.00024 | 0 | 0 | 0 | 801-1 | RTS 24/ I | RTS 23/ I | 1.54 | 3.08 |  | Práce | Běžná |  |  |  | POL1_
|  | s vyřezáním otvoru, osazením rámu s dvířky, prošroubováním a úpravou parotěsné zábrany, | [25 empty] | POP
68 | 416093121R00 | Doplňkové práce čelo podhledu SDK výšky od 200 do 500 mm, z desek standard, tloušťky 12,5 mm | m2 | 4.35 |  | 0 |  | 0 |  | 0 | 21 | 0 | 0.01369 | 0.06 | 0 | 0 | 801-1 | RTS 24/ I | RTS 23/ I | 0.95 | 4.13 |  | Práce | Běžná |  |  |  | POL1_
|  | bez dodávky izolace | [25 empty] | POP
|  | 0,3*14,5 |  | 4.35 | [23 empty] | VV | 0
69 | 416091071RT1 | Příplatky k podhledům sádrokartonovým za opláštění střešního okna včetně dodávky materiálu | kus | 3 |  | 0 |  | 0 |  | 0 | 21 | 0 | 0.01668 | 0.05 | 0 | 0 | 801-1 | RTS 24/ I | RTS 23/ I | 1.03 | 3.09 |  | Práce | Běžná |  |  |  | POL1_
|  | Pozn.9 - světlík : 3 |  | 3 | [23 empty] | VV | 0
70 | 416091081R00 | Příplatky k podhledům sádrokartonovým příplatek k podhledu sádrokartonovému za plochu do 2 m2 | m2 | 2.77 |  | 0 |  | 0 |  | 0 | 21 | 0 | 0 | 0 | 0 | 0 | 801-1 | RTS 24/ I | RTS 23/ I | 0.58 | 1.61 |  | Práce | Běžná |  |  |  | POL1_
|  | 0,9+1,87 |  | 2.77 | [23 empty] | VV | 0
71 | 416091082R00 | Příplatky k podhledům sádrokartonovým příplatek k podhledu sádrokartonovému za plochu přes 2 do 5 m2 | m2 | 5.74 |  | 0 |  | 0 |  | 0 | 21 | 0 | 0 | 0 | 0 | 0 | 801-1 | RTS 24/ I | RTS 23/ I | 0.43 | 2.47 |  | Práce | Běžná |  |  |  | POL1_
|  | 3,33+2,41 |  | 5.74 | [23 empty] | VV | 0
72 | 416091083R00 | Příplatky k podhledům sádrokartonovým příplatek k podhledu sádrokartonovému za plochu přes 5 do 10 m2 | m2 | 25.29 |  | 0 |  | 0 |  | 0 | 21 | 0 | 0 | 0 | 0 | 0 | 801-1 | RTS 24/ I | RTS 23/ I | 0.28 | 7.08 |  | Práce | Běžná |  |  |  | POL1_
|  | 9,88+8,95+6,46 |  | 25.29 | [23 empty] | VV | 0
73 | 342265193R00 | Příplatky k úpravě podkroví sádrokartonem za otvor v podhledu podkroví pl. 1,00 m2 | kus | 3 |  | 0 |  | 0 |  | 0 | 21 | 0 | 0 | 0 | 0 | 0 | 801-1 | RTS 24/ I | RTS 23/ I | 1.26 | 3.78 |  | Práce | Běžná |  |  |  | POL1_
|  | Pozn.9 - světlík : 3 |  | 3 | [23 empty] | VV | 0
74 | 974054722R00 | Dodatečné vyřezání otvoru v podhledu ze sádrokartonových desek, nad 0,25 m2 do 0,5 m2 | kus | 2 |  | 0 |  | 0 |  | 0 | 21 | 0 | 0 | 0 | 0.00445 | 0.01 | 801-3 | RTS 24/ I | RTS 23/ I | 1.03 | 2.06 |  | Práce | Běžná |  |  |  | POL1_
75 | 416072122CW | Podhled akustický,ocel.kříž.rošt, tl. 25 mm, montáž na vruty bez viditelných profilů | m2 | 114.54 |  | 0 |  | 0 |  | 0 | 21 | 0 | 0.01863 | 2.13 | 0 | 0 |  | Vlastní | Kalkul | 0.95 | 108.81 |  | Práce | Důležitá |  |  |  | POL1_
|  | s úpravou rohů, koutů a hran konstrukcí, přebroušení a tmelení spár, | [25 empty] | POP
|  | Po3 : 114,54 |  | 114.54 | [23 empty] | VV | 0
76 | 763131762T00 | Příplatek k cenám za plochu do 3 m2 jednotlivě, za prostorové zakřivení podhledu | m2 | 8.2048 |  | 0 |  | 0 |  | 0 | 21 | 0 | 0 | 0 | 0 | 0 |  | Vlastní | URS 23/I | 0 | 0 |  | Práce | Běžná |  |  |  | POL1_
|  | Pozn.9 - světlík : 0,67*3,14*1,3*3 |  | 8.2048 | [23 empty] | VV | 0
77 | 553476598R | Dvířka revizní použití: sádrokarton; funkce: klasické; šířka = 600 mm; výška = 600 mm; materiál: hliník; počet křídel: 1 | kus | 2 |  | 0 |  | 0 |  | 0 | 21 | 0 | 0.0046 | 0.01 | 0 | 0 | SPCM | RTS 24/ I | RTS 23/ I | 0 | 0 |  | Specifikace | Běžná |  |  |  | POL3_
Díl: | 6.0 | Podlahy - primární skladba P-V2 |  |  |  | 0 |  | 0 |  | 0 |  | 0 |  | 21.54 |  | 0 |  |  |  |  | 85.16 | [6 empty] | DIL
78 | 631416211R00 | Mazanina betonová ze suché směsi tloušťky přes 50 do 80 mm pevnost v tlaku 25 MPa | m3 | 10.9 |  | 0 |  | 0 |  | 0 | 21 | 0 | 1.919 | 20.92 | 0 | 0 | 801-1 | RTS 24/ I | RTS 23/ I | 3.213 | 35.02 |  | Práce | Běžná |  |  |  | POL1_
|  | 218,0*0,05 |  | 10.9 | [23 empty] | VV | 0
79 | 713121111RT1 | Montáž tepelné izolace podlah jednovrstvá, bez dodávky materiálu | m2 | 218 |  | 0 |  | 0 |  | 0 | 21 | 0 | 0 | 0 | 0 | 0 | 800-713 | RTS 24/ I | RTS 23/ I | 0.08 | 17.44 |  | Práce | Běžná |  |  |  | POL1_
80 | 713121121RT1 | Montáž tepelné izolace podlah dvouvrstvá, bez dodávky materiálu | m2 | 218 |  | 0 |  | 0 |  | 0 | 21 | 0 | 0 | 0 | 0 | 0 | 800-713 | RTS 24/ I | RTS 23/ I | 0.15 | 32.7 |  | Práce | Běžná |  |  |  | POL1_
|  | Nařezání izolace na potřebný rozměr a položení na podklad ve dvou vrstvách bez dodávky izolace. | [25 empty] | POP
81 | 28375704R | Výrobek izolační pro budovy z pěnového polystyrenu (EPS) tvar: deska; OH = 20 kg/m3; lambda = 0,037 W/(m.K); pevnost v tlaku CS 100 kPa; RtF: E | m3 | 31.1304 |  | 0 |  | 0 |  | 0 | 21 | 0 | 0.02 | 0.62 | 0 | 0 | SPCM | RTS 24/ I | RTS 23/ I | 0 | 0 |  | Specifikace | Běžná |  |  |  | POL3_
|  | +2% : 218,0*(0,06+0,06+0,02)*1,02 |  | 31.1304 | [23 empty] | VV | 0
Díl: | 61 | Úpravy povrchů vnitřní |  |  |  | 0 |  | 0 |  | 0 |  | 0 |  | 0 |  | 0 |  |  |  |  | 4.86 | [6 empty] | DIL
82 | 610991111R00 | Zakrývání výplní vnitřních otvorů, předmětů apod. fólií Pe 0,05-0,2 mm | m2 | 62.2929 |  | 0 |  | 0 |  | 0 | 21 | 0 | 4e-05 | 0 | 0 | 0 | 801-1 | RTS 24/ I | RTS 23/ I | 0.078 | 4.86 |  | Práce | Oranžová |  |  |  | POL1_
|  | které se zřizují před úpravami povrchu, a obalení osazených dveřních zárubní před znečištěním při úpravách povrchu nástřikem plastických maltovin včetně pozdějšího odkrytí, | [25 empty] | SPI |  | které se zřizují před úpravami povrchu, a obalení osazených dveřních zárubní před znečištěním při úpravách povrchu nástřikem plastických maltovin včetně pozdějšího odkrytí,
Díl: | 62 | Úpravy povrchů vnější |  |  |  | 0 |  | 0 |  | 0 |  | 0 |  | 6.26 |  | 0 |  |  |  |  | 227.41 | [6 empty] | DIL
83 | 620991121R00 | Zakrývání výplní vnějších otvorů z postaveného lešení | m2 | 62.2929 |  | 0 |  | 0 |  | 0 | 21 | 0 | 4e-05 | 0 | 0 | 0 | 801-1 | RTS 24/ I | RTS 23/ I | 0.078 | 4.86 |  | Práce | Běžná |  |  |  | POL1_
|  | s rámy a zárubněmi, zábradlí, předmětů oplechování apod., které se zřizují ještě před úpravami povrchu, před jejich znečištěním při úpravách povrchu nástřikem plastických (lepivých) maltovin | [25 empty] | SPI |  | s rámy a zárubněmi, zábradlí, předmětů oplechování apod., které se zřizují ještě před úpravami povrchu, před jejich znečištěním při úpravách povrchu nástřikem plastických (lepivých) maltovin
|  | 14,52*2,55+2,55*1,0+1,3*1,47*4+2,55*1,64+2,55*1,47+1,32*1,47+2,55*2,04 |  | 62.2929 | [23 empty] | VV | 0
84 | 622318650RT2 | Povrchová úprava ostění zateplovacího systému dřevostaveb, kontaktní nátěr a silikonsilikátová omítka se samočisticím efektem | m2 | 9.508 |  | 0 |  | 0 |  | 0 | 21 | 0 | 0.01169 | 0.11 | 0 | 0 | 801-1 | RTS 24/ I | RTS 23/ I | 2.19 | 20.82 |  | Práce | Oranžová |  |  |  | POL1_
|  | okenní a rohové lišty, výztužná stěrka. Povrchová úprava dle popisu položky. | [25 empty] | SPI
|  | Položka obsahuje: okenní a rohové lišty, výztužnou stěrku, kontaktní nátěr a povrchovou úpravu omítkou. | [25 empty] | POP |  | Položka obsahuje: okenní a rohové lišty, výztužnou stěrku, kontaktní nátěr a povrchovou úpravu omítkou.
|  | 0,2*(2,45+0,8+2,45)+0,2*(1,3+1,47+1,3)*4+0,2*(2,55+3,04+2,55)+0,2*(1,32+1,47+1,32)+0,2*(2,55+1,47+2,55)+0,2*(2,55+1,64+2,55) |  | 9.508 | [23 empty] | VV | 0
85 | 713131130R00 | Montáž tepelné izolace stěn vložením do nosné rámové konstrukce | m2 | 150.0682 |  | 0 |  | 0 |  | 0 | 21 | 0 | 0.00023 | 0.03 | 0 | 0 | 800-713 | RTS 24/ I | RTS 23/ I | 0.161 | 24.16 |  | Práce | Běžná |  |  |  | POL1_
|  | Nařezání izolace na potřebný rouzměr. Vložení izolace do stěny bez dodávky tepelné izolace. | [25 empty] | POP
|  | Včetně pomocného lešení o výšce podlahy do 1900 mm a pro zatížení do 1,5 kPa. | [25 empty] | POP
|  | Odkaz na mn. položky pořadí 88 : 150,06823 |  | 150.0682 | [23 empty] | VV | 5
86 | 713135112RS1 | Montáž tepelné izolace stěn Montáž difúzní fólie do stěn (dřevostaveb) s přelepením spojů, včetně dodávky fólie a spojovací pásky | m2 | 150.0682 |  | 0 |  | 0 |  | 0 | 21 | 0 | 0.00025 | 0.04 | 0 | 0 | 800-713 | RTS 24/ I | RTS 23/ I | 0.15 | 22.51 |  | Práce | Běžná |  |  |  | POL1_
87 | 763612231RV5 | Montáž obložení stěn, z desek tl. 22 mm, na sraz, šroubováním, včetně dodávky desky cementotřískové | m2 | 3.651 |  | 0 |  | 0 |  | 0 | 21 | 0 | 0.03192 | 0.12 | 0 | 0 | 800-763 | RTS 24/ I | RTS 23/ I | 0.313 | 1.14 |  | Práce | Běžná |  |  |  | POL1_
|  | vč. dodávky a montáže spojovacího materiálu | [25 empty] | SPI
|  | S-S6 : 0,2*15,255+0,2*3,0 |  | 3.651 | [23 empty] | VV | 0
88 | 347211111C | Fasádní předstěna tl. 95 mm, 1x CW+UW 75 (100) , 2x opláštěná cementovláknitou deskou tl. 8 mm, kotvená vruty | m2 | 150.0682 |  | 0 |  | 0 |  | 0 | 21 | 0 | 0.03654 | 5.48 | 0 | 0 |  | Vlastní | Kalkul | 0.948 | 142.26 |  | Práce | Běžná |  |  |  | POL1_
|  | Požární odolnost EI 30. | [25 empty] | POP
|  | Sekundární skladba S-S1 : | [25 empty] | VV | 0
|  | obvod fasáda západ + sever : 8,2*3,65+7,1*3,0+7,1*0,55/2+3,8*11,1+2,9*3,1-1,32*1,47-2,55*1,47-2,55*1,64-1,3*1,47*3-2,55*1,0 |  | 86.1986 | [23 empty] | VV | 0
|  | obvod fasáda východ + jih : 15,225*4,185-2,55*14,56+4,185*8,4+3,0*3,9+0,3*0,6/2-2,55*3,04-1,3*1,47 |  | 63.8696 | [23 empty] | VV | 0
89 | 622311519R25 | Zateplení soklu extrudovaným polystyrénem, tloušťky 25 mm, kontaktní nátěr a omítka, soklová omítka stěrková probarvená ve hmotě | m2 | 3.651 |  | 0 |  | 0 |  | 0 | 21 | 0 | 0.01267 | 0.05 | 0 | 0 |  | Vlastní | RTS 23/ I | 1.2558 | 4.58 |  | Práce | Běžná |  |  |  | POL1_
|  | Součinitel tepelné vodivosti izolantu je 0,036 W/mK. | [25 empty] | POP
|  | S-S6 : 0,2*15,255+0,2*3,0 |  | 3.651 | [23 empty] | VV | 0
90 | 622300036KZS | KZS s polystyrenem, plocha mezi otvory, budovy výšky do 6 m, desky fasádní polystyren EPS-F tl. 100 mm | m2 | 4.68 |  | 0 |  | 0 |  | 0 | 21 | 0 | 0.01283 | 0.06 | 0 | 0 |  | Vlastní | RTS 23/ I | 1.512 | 7.08 |  | Agregovaná položka | Běžná |  |  |  | POL2_
|  | Osazení soklové lišty. Nalepení tepelně izolačních fasádních desek. Zajištění terčovými hmoždinkami. Vyztužení rohů lištami. Nanesení lepicí stěrky na zabroušený podklad, vlepení výztužné sklolaminátové síťoviny, zatření stěrky. Penetrační nátěr, povrchová úprava omítkou. Včetně montáže, demontáže a jednoměsíčního nájmu lešení. | [25 empty] | POP |  | Osazení soklové lišty. Nalepení tepelně izolačních fasádních desek. Zajištění terčovými hmoždinkami. Vyztužení rohů lištami. Nanesení lepicí stěrky na zabroušený podklad, vlepení výztužné sklolaminátové síťoviny, zatření stěrky. Penetrační nátěr, povrchová úprava omítkou. Včetně montáže, demontáže a jednoměsíčního nájmu lešení.
|  | Sekundární skladba S-S5 : 2,6*0,45*4 |  | 4.68 | [23 empty] | VV | 0
91 | 63151402R | Výrobek izolační pro budovy z minerální vlny (MW) tvar: deska; tloušťka d = 60,0 mm; OH = 40 kg/m3; lambda = 0,035 W/(m.K); RtF: A1 | m2 | 153.0696 |  | 0 |  | 0 |  | 0 | 21 | 0 | 0.0024 | 0.37 | 0 | 0 | SPCM | RTS 24/ I | RTS 23/ I | 0 | 0 |  | Specifikace | Běžná |  |  |  | POL3_
|  | +2% : | [25 empty] | VV | 0
|  | Odkaz na mn. položky pořadí 85 : 150,06823*1,02 |  | 153.0696 | [23 empty] | VV | 5
Díl: | 63 | Podlahy a podlahové konstrukce |  |  |  | 0 |  | 0 |  | 0 |  | 0 |  | 29.52 |  | 0 |  |  |  |  | 132.52 | [6 empty] | DIL
92 | 631313611RM1 | Mazanina z betonu prostého tl. přes 80 do 120 mm třídy C 16/20 , | m3 | 0.524 |  | 0 |  | 0 |  | 0 | 21 | 0 | 2.525 | 1.32 | 0 | 0 | 801-1 | RTS 24/ I | RTS 23/ I | 2.58 | 1.35 |  | Práce | Běžná |  |  |  | POL1_
|  | (z kameniva) hlazená dřevěným hladítkem | [25 empty] | SPI
|  | Včetně vytvoření dilatačních spár, bez zaplnění. | [25 empty] | POP
|  | okapový chodník : 0,4*(3,6+7,2+2,3)*0,1 |  | 0.524 | [23 empty] | VV | 0
93 | 631319183R00 | Příplatek za sklon tloušťka mazaniny od 80 mm do 120 mm | m3 | 0.524 |  | 0 |  | 0 |  | 0 | 21 | 0 | 0 | 0 | 0 | 0 | 801-1 | RTS 24/ I | RTS 23/ I | 0.233 | 0.12 |  | Práce | Běžná |  |  |  | POL1_
|  | přes 15° do 35° od vodorovné roviny | [25 empty] | SPI
94 | 631351101R00 | Bednění stěn, rýh a otvorů v podlahách zřízení | m2 | 1.31 |  | 0 |  | 0 |  | 0 | 21 | 0 | 0.0141 | 0.02 | 0 | 0 | 801-1 | RTS 24/ I | RTS 23/ I | 0.396 | 0.52 |  | Práce | Běžná |  |  |  | POL1_
|  | okapový chodník : (3,6+7,2+2,3)*0,1 |  | 1.31 | [23 empty] | VV | 0
95 | 631351102R00 | Bednění stěn, rýh a otvorů v podlahách odstranění | m2 | 1.31 |  | 0 |  | 0 |  | 0 | 21 | 0 | 0 | 0 | 0 | 0 | 801-1 | RTS 24/ I | RTS 23/ I | 0.24 | 0.31 |  | Práce | Běžná |  |  |  | POL1_
96 | 631571003R00 | Násyp pod podlahy z kameniva z kameniva ze štěrkopísku 0-32 pro zpevnění podkladu | m3 | 9.36 |  | 0 |  | 0 |  | 0 | 21 | 0 | 1.837 | 17.19 | 0 | 0 | 801-1 | RTS 24/ I | RTS 23/ I | 1.836 | 17.18 |  | Práce | Běžná |  |  |  | POL1_
|  | pod mazaniny a dlažby, popř. na plochých střechách, vodorovný nebo ve spádu, s udusáním a urovnáním povrchu, | [25 empty] | SPI |  | pod mazaniny a dlažby, popř. na plochých střechách, vodorovný nebo ve spádu, s udusáním a urovnáním povrchu,
|  | 13,4*14,4*0,05-0,6*0,6*16*0,05 |  | 9.36 | [23 empty] | VV | 0
97 | 635111022R00 | Suché podlahy ze sádrovláknitých desek podlahový sádrovláknitý dílec tl. 25 mm | m2 | 187.3 |  | 0 |  | 0 |  | 0 | 21 | 0 | 0.03162 | 5.92 | 0 | 0 | 801-1 | RTS 24/ I | RTS 23/ I | 0.3 | 56.19 |  | Práce | Běžná |  |  |  | POL1_
|  | Umístění okrajových pásků, úprava dílců na potřebný rozměr, položení dvou vrstev z podlahových dílců, lepení spojů, sešroubování v místě spojů, zatmelení spár. | [25 empty] | POP |  | Umístění okrajových pásků, úprava dílců na potřebný rozměr, položení dvou vrstev z podlahových dílců, lepení spojů, sešroubování v místě spojů, zatmelení spár.
|  | Sekundární skladba S-V3 : 9,88+14,66+13,83+114,54+8,95+10,47+0,9+3,33+1,87+2,41+6,46 |  | 187.3 | [23 empty] | VV | 0
98 | 639571205R00 | Kačírek pro okapový chodník tl. 50 mm | m2 | 6.55 |  | 0 |  | 0 |  | 0 | 21 | 0 | 0.08 | 0.52 | 0 | 0 | 801-1 | RTS 24/ I | RTS 23/ I | 0.1 | 0.66 |  | Práce | Běžná |  |  |  | POL1_
|  | 0,5*(3,6+7,2+2,3) |  | 6.55 | [23 empty] | VV | 0
99 | 635111011R10 | Suché podlahy ze sádrovláknitých desek podlahový sádrovláknitý dílec tl. 10 mm | m2 | 187.3 |  | 0 |  | 0 |  | 0 | 21 | 0 | 0.02427 | 4.55 | 0 | 0 |  | Vlastní | Kalkul | 0.3 | 56.19 |  | Práce | Běžná |  |  |  | POL1_
|  | Umístění okrajových pásků, úprava dílců na potřebný rozměr, položení podlahových dílců ve dvou vrstvách, lepení spojů, sešroubování v místě spojů, zatmelení spár. | [25 empty] | POP |  | Umístění okrajových pásků, úprava dílců na potřebný rozměr, položení podlahových dílců ve dvou vrstvách, lepení spojů, sešroubování v místě spojů, zatmelení spár.
|  | Sekundární skladba S-V3 : 187,3 |  | 187.3 | [23 empty] | VV | 0
Díl: | 64 | Výplně otvorů |  |  |  | 0 |  | 0 |  | 0 |  | 0 |  | 0.2 |  | 0 |  |  |  |  | 10.06 | [6 empty] | DIL
100 | 642942212R00 | Osazení zárubní dveřních ocelových do sádrokartonové příčky tloušťky 100 mm šířky 700 mm, bez dodávky zárubně | kus | 8 |  | 0 |  | 0 |  | 0 | 21 | 0 | 0 | 0 | 0 | 0 | 801-1 | RTS 24/ I | RTS 23/ I | 0.85 | 6.8 |  | Práce | Běžná |  |  |  | POL1_
|  | Včetně kotvení rámů do zdiva a platí pro jakýkoliv způsob provádění (např. bodovým přivařením k obnažené výztuži, uklínováním, zalitím pracen apod.). | [25 empty] | POP |  | Včetně kotvení rámů do zdiva a platí pro jakýkoliv způsob provádění (např. bodovým přivařením k obnažené výztuži, uklínováním, zalitím pracen apod.).
|  | Odkaz na mn. položky pořadí 104 : 2,00000 |  | 2 | [23 empty] | VV | 5
|  | Odkaz na mn. položky pořadí 105 : 5,00000 |  | 5 | [23 empty] | VV | 5
|  | Odkaz na mn. položky pořadí 106 : 1,00000 |  | 1 | [23 empty] | VV | 5
101 | 642945121R00 | Osazení ocelových zárubní protipožárních jednokřídlových, zazděním, nebo zalitím betonovou zálivkou | kus | 1 |  | 0 |  | 0 |  | 0 | 21 | 0 | 0.0432 | 0.04 | 0 | 0 | 801-1 | RTS 24/ I | RTS 23/ I | 3.258 | 3.26 |  | Práce | Běžná |  |  |  | POL1_
|  | a protiplynových dveří bez nebo včetně dveřních křídel do vynechaného otvoru, s obetonováním , včetně manipulační dopravy, kotvení zárubně do zdiva např. s uklínováním, s případným přivařením k obnažené výztuži, se zalitím, resp. zabetonováním, včetně bednění. | [25 empty] | SPI |  | a protiplynových dveří bez nebo včetně dveřních křídel do vynechaného otvoru, s obetonováním , včetně manipulační dopravy, kotvení zárubně do zdiva např. s uklínováním, s případným přivařením k obnažené výztuži, se zalitím, resp. zabetonováním, včetně bednění.
|  | Odkaz na mn. položky pořadí 107 : 1,00000 |  | 1 | [23 empty] | VV | 5
102 | 78340RAL | Příplatek za nástřik zárubní, práškový matný lak RAL | kus | 9 |  | 0 |  | 0 |  | 0 | 21 | 0 | 0 | 0 | 0 | 0 |  | Vlastní | Indiv | 0 | 0 |  | Agregovaná položka | Běžná |  |  |  | POL2_
103 | 553303659R | příplatek zárubeň pro sestavy požárního uzávěru | kus | 3 |  | 0 |  | 0 |  | 0 | 21 | 0 | 0 | 0 | 0 | 0 | SPCM | RTS 24/ I | RTS 23/ I | 0 | 0 |  | Specifikace | Běžná |  |  |  | POL3_
|  | P2, P3, P4 : 1+1+1 |  | 3 | [23 empty] | VV | 0
104 | 553310021R | Zárubeň kovová - polodrážková (klasická); pro sádrokarton; H' = 1 970 mm; B' = 700 mm; t = 100 mm; počet křídel: 1; materiál těsnění: TPE; typ závěsů: stavitelné | kus | 2 |  | 0 |  | 0 |  | 0 | 21 | 0 | 0.0173 | 0.03 | 0 | 0 | SPCM | RTS 24/ I | RTS 23/ I | 0 | 0 |  | Specifikace | Běžná |  |  |  | POL3_
|  | Z8P : 2 |  | 2 | [23 empty] | VV | 0
105 | 553310022R | Zárubeň kovová - polodrážková (klasická); pro sádrokarton; H' = 1 970 mm; B' = 800 mm; t = 100 mm; počet křídel: 1; materiál těsnění: TPE; typ závěsů: stavitelné | kus | 5 |  | 0 |  | 0 |  | 0 | 21 | 0 | 0.0174 | 0.09 | 0 | 0 | SPCM | RTS 24/ I | RTS 23/ I | 0 | 0 |  | Specifikace | Běžná |  |  |  | POL3_
|  | Z9L : 1 |  | 1 | [23 empty] | VV | 0
|  | Z9P : 2 |  | 2 | [23 empty] | VV | 0
|  | P3 : 1 |  | 1 | [23 empty] | VV | 0
|  | P4 : 1 |  | 1 | [23 empty] | VV | 0
106 | 553310023R | Zárubeň kovová - polodrážková (klasická); pro sádrokarton; H' = 1 970 mm; B' = 900 mm; t = 100 mm; počet křídel: 1; materiál těsnění: TPE; typ závěsů: stavitelné | kus | 1 |  | 0 |  | 0 |  | 0 | 21 | 0 | 0.0175 | 0.02 | 0 | 0 | SPCM | RTS 24/ I | RTS 23/ I | 0 | 0 |  | Specifikace | Běžná |  |  |  | POL3_
|  | P2 : 1 |  | 1 | [23 empty] | VV | 0
107 | 5533301336R | Zárubeň kovová - polodrážková (klasická); pro přesné zdění; H' = 1 970 mm; B' = 900 mm; t = 150 mm; počet křídel: 1; materiál těsnění: PVC; profil: hranatý; typ závěsů: stavitelné; počet závěsů = 3 | kus | 1 |  | 0 |  | 0 |  | 0 | 21 | 0 | 0.016 | 0.02 | 0 | 0 | SPCM | RTS 24/ I | RTS 23/ I | 0 | 0 |  | Specifikace | Běžná |  |  |  | POL3_
|  | P1 : 1 |  | 1 | [23 empty] | VV | 0
Díl: | 94 | Lešení a stavební výtahy |  |  |  | 0 |  | 0 |  | 0 |  | 0 |  | 5.87 |  | 0 |  |  |  |  | 119.57 | [6 empty] | DIL
108 | 941941041R00 | Montáž lešení lehkého pracovního řadového s podlahami šířky od 1,00 do 1,20 m, výšky do 10 m | m2 | 288 |  | 0 |  | 0 |  | 0 | 21 | 0 | 0.01838 | 5.29 | 0 | 0 | 800-3 | RTS 24/ I | RTS 23/ I | 0.144 | 41.47 |  | Práce | Běžná |  |  |  | POL1_
|  | včetně kotvení | [25 empty] | SPI
|  | Včetně kotvení lešení. | [25 empty] | POP
|  | 4,5*(16,5+16,5+18,0+13,0) |  | 288 | [23 empty] | VV | 0
109 | 941941291R00 | Montáž lešení lehkého pracovního řadového s podlahami příplatek za každý další i započatý měsíc použití lešení šířky od 1,00 do 1,20 m a výšky do 10 m | m2 | 288 |  | 0 |  | 0 |  | 0 | 21 | 0 | 0.00097 | 0.28 | 0 | 0 | 800-3 | RTS 24/ I | RTS 23/ I | 0.006 | 1.73 |  | Práce | Běžná |  |  |  | POL1_
|  | včetně kotvení | [25 empty] | SPI
110 | 941941841R00 | Demontáž lešení lehkého řadového s podlahami šířky přes 1 do 1,2 m, výšky do 10 m | m2 | 288 |  | 0 |  | 0 |  | 0 | 21 | 0 | 0 | 0 | 0 | 0 | 800-3 | RTS 24/ I | RTS 23/ I | 0.126 | 36.29 |  | Práce | Běžná |  |  |  | POL1_
111 | 941955002R00 | Lešení lehké pracovní pomocné pomocné, o výšce lešeňové podlahy přes 1,2 do 1,9 m | m2 | 187.3 |  | 0 |  | 0 |  | 0 | 21 | 0 | 0.00158 | 0.3 | 0 | 0 | 800-3 | RTS 24/ I | RTS 23/ I | 0.214 | 40.08 |  | Práce | Běžná |  |  |  | POL1_
|  | 9,88+14,66+13,83+114,54+8,95+10,47+0,9+3,33+1,87+2,41+6,46 |  | 187.3 | [23 empty] | VV | 0
Díl: | 95 | Dokončovací konstrukce na pozemních stavbách |  |  |  | 0 |  | 0 |  | 0 |  | 0 |  | 0.22 |  | 0 |  |  |  |  | 92.25 | [6 empty] | DIL
112 | 952901111R00 | Vyčištění budov a ostatních objektů budov bytové nebo občanské výstavby - zametení a umytí podlah, dlažeb, obkladů, schodů v místnostech, chodbách a schodištích, vyčištění a umytí oken, dveří s rámy, zárubněmi, umytí a vyčištění jiných zasklených a natíraných ploch a zařizovacích předmětů před předáním do užívání světlá výška podlaží do 4 m | m2 | 289.9467 |  | 0 |  | 0 |  | 0 | 21 | 0 | 4e-05 | 0.01 | 0 | 0 | 801-1 | RTS 24/ I | RTS 23/ I | 0.308 | 89.3 |  | Práce | Běžná |  |  |  | POL1_
|  | 1.NP : 14,255*15,255 |  | 217.46 | [23 empty] | VV | 0
|  | střecha 1/3 : 14,255*15,255/3 |  | 72.4867 | [23 empty] | VV | 0
113 | 953921116R00 | Dlaždice betonové na ploché střechy příplatek za čtverce z asfaltové lepenky pro dlaždice o rozměru 500 x 500 x 60 mm | kus | 2 |  | 0 |  | 0 |  | 0 | 21 | 0 | 0.00042 | 0 | 0 | 0 | 801-1 | RTS 24/ I | RTS 23/ I | 0.068 | 0.14 |  | Práce | Běžná |  |  |  | POL1_
|  | kladené jednotlivě volně s mezerami nasucho (např. pro schůdnost po měkké krytině, pro trvalé zatížení krytiny) | [25 empty] | SPI |  | kladené jednotlivě volně s mezerami nasucho (např. pro schůdnost po měkké krytině, pro trvalé zatížení krytiny)
114 | 953941312R00 | Osazení předmětů na hmoždinky osazení hasicího přístroje | kus | 4 |  | 0 |  | 0 |  | 0 | 21 | 0 | 1e-05 | 0 | 0 | 0 | 801-1 | RTS 24/ I | RTS 23/ I | 0.17 | 0.68 |  | Práce | Běžná |  |  |  | POL1_
115 | 953941391R00 | Zkoušky a revize revize požárního hasicího přístroje do 5 ks | kus | 4 |  | 0 |  | 0 |  | 0 | 21 | 0 | 0 | 0 | 0 | 0 | 801-1 | RTS 24/ I | RTS 23/ I | 0.1189 | 0.48 |  | Práce | Běžná |  |  |  | POL1_
116 | 953941395R00 | Zkoušky a revize vystavení revizní zprávy - požární hasicí přístroj | kus | 4 |  | 0 |  | 0 |  | 0 | 21 | 0 | 0 | 0 | 0 | 0 | 801-1 | RTS 24/ I | RTS 23/ I | 0.2642 | 1.06 |  | Práce | Běžná |  |  |  | POL1_
117 | 953921115MTZ | Osazení obrubníků volně na střechu | kus | 2 |  | 0 |  | 0 |  | 0 | 21 | 0 | 0.033 | 0.07 | 0 | 0 |  | Vlastní | RTS 23/ I | 0.093 | 0.19 |  | Práce | Běžná |  |  |  | POL1_
118 | 953945299 | Lanový záchytný systém - rozměry cca d. 46 m, D+M | kpl. | 1 |  | 0 |  | 0 |  | 0 | 21 | 0 | 0.00022 | 0 | 0 | 0 |  | Vlastní | Indiv | 0.4 | 0.4 |  | Agregovaná položka | Běžná |  |  |  | POL2_
|  | Bezpečnostní zádržný systém proti pádu z volné hrany střechy.. V této dokumentaci se počítá s provedením kotvících bodů pevně uchycených do trapézové a sendvičové konstrukce, které budou rozmístěny v nárožích střechy ve vzdálenosti 1,2 m od volných okrajů atiky. Nerezové trny d16 mm, dl. 500 mm, nerezový kabel d8 mm pro systémy s požadavkem na permanentní kotvící vedení, vč. příslušenství. Podrobný návrh provede dle platných ČSN dodavatelská firma. | [25 empty] | POP |  | Bezpečnostní zádržný systém proti pádu z volné hrany střechy.. V této dokumentaci se počítá s provedením kotvících bodů pevně uchycených do trapézové a sendvičové konstrukce, které budou rozmístěny v nárožích střechy ve vzdálenosti 1,2 m od volných okrajů atiky. Nerezové trny d16 mm, dl. 500 mm, nerezový kabel d8 mm pro systémy s požadavkem na permanentní kotvící vedení, vč. příslušenství. Podrobný návrh provede dle platných ČSN dodavatelská firma.
|  | Z21 : 1 |  | 1 | [23 empty] | VV | 0
119 | 44984124R | přístoj hasicí práškový; PG6PDC; výtlačný prostředek dusík; náplň 6 kg; dostřik 5 m; doba činnosti 23 s | kus | 4 |  | 0 |  | 0 |  | 0 | 21 | 0 | 0.0155 | 0.06 | 0 | 0 | SPCM | RTS 23/ I | RTS 23/ I | 0 | 0 |  | Specifikace | Běžná |  |  |  | POL3_
|  | OV8 : 4 |  | 4 | [23 empty] | VV | 0
120 | 592171520R | obrubník silniční přímý, půlka; materiál beton; l = 500,0 mm; š = 150,0 mm; h = 250,0 mm; barva přírodní | kus | 2 |  | 0 |  | 0 |  | 0 | 21 | 0 | 0.03937 | 0.08 | 0 | 0 | SPCM | RTS 24/ I | RTS 23/ I | 0 | 0 |  | Specifikace | Běžná |  |  |  | POL3_
Díl: | 99 | Staveništní přesun hmot |  |  |  | 0 |  | 0 |  | 0 |  | 0 |  | 0 |  | 0 |  |  |  |  | 7.37 | [6 empty] | DIL
121 | 998014011R00 | Přesun hmot, budovy mont. jednopodl. s pláštěm | t | 76.0044 |  | 0 |  | 0 |  | 0 | 21 | 0 | 0 | 0 | 0 | 0 |  | RTS 24/ I | RTS 23/ I | 0.097 | 7.37 |  | Přesun hmot | Běžná |  |  |  | POL7_
Díl: | 711 | Izolace proti vodě |  |  |  | 0 |  | 0 |  | 0 |  | 0 |  | 0.31 |  | 0 |  |  |  |  | 32.45 | [6 empty] | DIL
122 | 711142559RY2 | Provedení izolace proti zemní vlhkosti pásy přitavením svislá, 1 vrstva, s dodávkou izolačního pásu se skleněnou nebo polyesterovou vložkou, s minerálním posypem | m2 | 26.4435 |  | 0 |  | 0 |  | 0 | 21 | 0 | 0.00598 | 0.16 | 0 | 0 | 800-711 | RTS 24/ I | RTS 23/ I | 0.266 | 7.03 |  | Práce | Běžná |  |  |  | POL1_
|  | Odkaz na mn. položky pořadí 17 : 1,28000 |  | 1.28 | [23 empty] | VV | 5
|  | Odkaz na mn. položky pořadí 18 : 21,51250 |  | 21.5125 | [23 empty] | VV | 5
|  | Odkaz na mn. položky pořadí 87 : 3,65100 |  | 3.651 | [23 empty] | VV | 5
123 | 711212000R00 | Izolace proti vodě nátěr podkladní pod hydroizolační stěrky | m2 | 39.103 |  | 0 |  | 0 |  | 0 | 21 | 0 | 0.00021 | 0.01 | 0 | 0 | 800-711 | RTS 24/ I | RTS 23/ I | 0.095 | 3.71 |  | Práce | Běžná |  |  |  | POL1_
124 | 711212002RT3 | Izolace proti vodě stěrka hydroizolační proti zemní vlhkosti | m2 | 39.103 |  | 0 |  | 0 |  | 0 | 21 | 0 | 0.0034 | 0.13 | 0 | 0 | 800-711 | RTS 24/ I | RTS 23/ I | 0.385 | 15.05 |  | Práce | Běžná |  |  |  | POL1_
|  | jednovrstvá | [25 empty] | POP
|  | m.č. 03 : 13,83+0,1*(5,56+2,605+2,4+0,1)*2-0,1*0,8*2+2,0*(1,0+1,0)+1,0*2,4 |  | 22.203 | [23 empty] | VV | 0
|  | m.č. 06 : 10,47+0,1*(4,01+2,56)*2-0,1*(0,9+0,8) |  | 11.614 | [23 empty] | VV | 0
|  | m.č. 09 : 1,87+0,1*(1,4+1,28)*2-0,1*0,7 |  | 2.336 | [23 empty] | VV | 0
|  | m.č. 10 : 2,41+0,1*(1,4+1,65)*2-0,1*0,7 |  | 2.95 | [23 empty] | VV | 0
125 | 711212601RT2 | Izolace proti vodě doplňky těsnicí pás š.100 mm do spoje podlaha-stěna | m | 41.23 |  | 0 |  | 0 |  | 0 | 21 | 0 | 0.00029 | 0.01 | 0 | 0 | 800-711 | RTS 24/ I | RTS 23/ I | 0.11 | 4.54 |  | Práce | Běžná |  |  |  | POL1_
|  | m.č. 03 : (5,56+2,605+2,4+0,1)*2-0,8*2 |  | 19.73 | [23 empty] | VV | 0
|  | m.č. 06 : (4,01+2,56)*2-(0,9+0,8) |  | 11.44 | [23 empty] | VV | 0
|  | m.č. 09 : (1,4+1,28)*2-0,7 |  | 4.66 | [23 empty] | VV | 0
|  | m.č. 10 : (1,4+1,65)*2-0,7 |  | 5.4 | [23 empty] | VV | 0
126 | 711212602RT2 | Izolace proti vodě doplňky těsnicí roh do spoje podlaha stěna | kus | 20 |  | 0 |  | 0 |  | 0 | 21 | 0 | 0.00011 | 0 | 0 | 0 | 800-711 | RTS 24/ I | RTS 23/ I | 0.067 | 1.34 |  | Práce | Běžná |  |  |  | POL1_
|  | m.č. 03 : 4+4 |  | 8 | [23 empty] | VV | 0
|  | m.č. 06 : 4 |  | 4 | [23 empty] | VV | 0
|  | m.č. 09 : 4 |  | 4 | [23 empty] | VV | 0
|  | m.č. 10 : 4 |  | 4 | [23 empty] | VV | 0
127 | 711212611RT2 | Izolace proti vodě doplňky těsnicí pás šířky 100 mm do svislých koutů | m | 2.1 |  | 0 |  | 0 |  | 0 | 21 | 0 | 0.00029 | 0 | 0 | 0 | 800-711 | RTS 24/ I | RTS 23/ I | 0.14 | 0.29 |  | Práce | Běžná |  |  |  | POL1_
|  | m.č. 03 : 2,1 |  | 2.1 | [23 empty] | VV | 0
128 | 998711101R00 | Přesun hmot pro izolace proti vodě svisle do 6 m | t | 0.31406 |  | 0 |  | 0 |  | 0 | 21 | 0 | 0 | 0 | 0 | 0 | 800-711 | RTS 24/ I | RTS 23/ I | 1.567 | 0.49 |  | Přesun hmot | Běžná |  |  |  | POL7_
|  | 50 m vodorovně měřeno od těžiště půdorysné plochy skládky do těžiště půdorysné plochy objektu | [25 empty] | SPI
Díl: | 712 | Povlakové krytiny |  |  |  | 0 |  | 0 |  | 0 |  | 0 |  | 5.13 |  | 0 |  |  |  |  | 445.67 | [6 empty] | DIL
129 | 712372121RT1 | Povlakové krytiny střech do 10° termoplasty kotvené do profilovaného plechu nebo do bednění, 4 kotvy/m2, pro tl. izolace do 200 mm, bez dodávky fólie, | m2 | 240 |  | 0 |  | 0 |  | 0 | 21 | 0 | 0 | 0 | 0 | 0 | 800-711 | RTS 24/ I | RTS 23/ I | 0.848 | 203.52 |  | Práce | Běžná |  |  |  | POL1_
|  | včetně ukotvení k podkladu hmoždinkami, svaření všech spojů a překrytí kotev fólií. | [25 empty] | POP
|  | Sekundárníí skladba S-V1 : 15,0*16,0 |  | 240 | [23 empty] | VV | 0
130 | 712391171RZ5 | Textílie na střechách do 10° podkladní, včetně dodávky netkané polypropylénové textílie plošné hmotnosti 300 g/m2 | m2 | 227.76 |  | 0 |  | 0 |  | 0 | 21 | 0 | 0.00032 | 0.07 | 0 | 0 | 800-711 | RTS 24/ I | RTS 23/ I | 0.1 | 22.78 |  | Práce | Běžná |  |  |  | POL1_
|  | Sekundárníí skladba S-V1 : 14,6*15,6 |  | 227.76 | [23 empty] | VV | 0
131 | 712871801RT1 | Samostatné vytažení izolačního povlaku termoplasty 1 vrstva, materiál ve specifikaci, bez rozlišení tloušťky fólie | m2 | 31.9738 |  | 0 |  | 0 |  | 0 | 21 | 0 | 3e-05 | 0 | 0 | 0 | 800-711 | RTS 24/ I | RTS 23/ I | 0.34 | 10.87 |  | Práce | Běžná |  |  |  | POL1_
|  | na konstrukce převyšující úroveň střechy, | [25 empty] | SPI
|  | atika : 0,5*(13,7+14,6)*2 |  | 28.3 | [23 empty] | VV | 0
|  | světlík : 0,3*3,14*1,3*3 |  | 3.6738 | [23 empty] | VV | 0
132 | 713111221RK2 | Montáž tepelné izolace stropů parotěsná zábrana zavěšených podhledů s přelepením spojů, včetně dodávky fólie | m2 | 210 |  | 0 |  | 0 |  | 0 | 21 | 0 | 0.00015 | 0.03 | 0 | 0 | 800-713 | RTS 24/ I | RTS 23/ I | 0.16 | 33.6 |  | Práce | Běžná |  |  |  | POL1_
|  | včetně dodávky fólie a spojovacích prostředků. | [25 empty] | POP
|  | Primární skladba P-V1 : 14,0*15,0 |  | 210 | [23 empty] | VV | 0
133 | 713141323R00 | Montáž tepelné izolace plochých střech dvouvrstvé, tloušťky do 200 mm na kotvy | m2 | 210 |  | 0 |  | 0 |  | 0 | 21 | 0 | 0 | 0 | 0 | 0 | 800-713 | RTS 24/ I | RTS 23/ I | 0.45 | 94.5 |  | Práce | Běžná |  |  |  | POL1_
|  | Sekundárníí skladba S-V1 : 14,0*15,0 |  | 210 | [23 empty] | VV | 0
134 | 762441112R00 | Obložení atiky montáž z dřevoštěpkových desek, 1 vrstva, šroubováním | m2 | 30 |  | 0 |  | 0 |  | 0 | 21 | 0 | 0 | 0 | 0 | 0 | 800-762 | RTS 24/ I | RTS 23/ I | 0.335 | 10.05 |  | Práce | Běžná |  |  |  | POL1_
|  | 60,0*0,5 |  | 30 | [23 empty] | VV | 0
135 | 763613232R00 | Montáž záklop stropů, z desek tl. nad 18 mm, na P+D, šroubováním, bez dodávky desky | m2 | 210 |  | 0 |  | 0 |  | 0 | 21 | 0 | 8e-05 | 0.02 | 0 | 0 | 800-763 | RTS 24/ I | RTS 23/ I | 0.285 | 59.85 |  | Práce | Běžná |  |  |  | POL1_
|  | vč. dodávky a montáže spojovacího materiálu | [25 empty] | SPI
|  | Primární skladba P-V1 : 14,0*15,0 |  | 210 | [23 empty] | VV | 0
136 | 28322103.AR | fólie izolační střešní hydroizolační; tloušťka 1,50 mm; plošná hmotnost 1 900 g/m2; PVC-P, výztužná mřížka | m2 | 304.6107 |  | 0 |  | 0 |  | 0 | 21 | 0 | 0.0023 | 0.7 | 0 | 0 | SPCM | RTS 24/ I | RTS 23/ I | 0 | 0 |  | Specifikace | Běžná |  |  |  | POL3_
|  | +12% : | [25 empty] | VV | 0
|  | Odkaz na mn. položky pořadí 129 : 240,00000*1,12 |  | 268.8 | [23 empty] | VV | 5
|  | Odkaz na mn. položky pořadí 131 : 31,97380*1,12 |  | 35.8107 | [23 empty] | VV | 5
137 | 28375705R | Výrobek izolační pro budovy z pěnového polystyrenu (EPS) tvar: deska; OH = 25 kg/m3; lambda = 0,035 W/(m.K); pevnost v tlaku CS 150 kPa; RtF: E | m3 | 21.42 |  | 0 |  | 0 |  | 0 | 21 | 0 | 0.025 | 0.54 | 0 | 0 | SPCM | RTS 24/ I | RTS 23/ I | 0 | 0 |  | Specifikace | Běžná |  |  |  | POL3_
|  | Sekundárníí skladba S-V1 +2% : 14,0*15,0*0,1*1,02 |  | 21.42 | [23 empty] | VV | 0
138 | 28375972R | Výrobek izolační pro budovy z pěnového polystyrenu (EPS) tvar: spádová deska; označení: S; OH = 25 kg/m3; lambda = 0,035 W/(m.K); pevnost v tlaku CS 150 kPa; RtF: E | m3 | 23.562 |  | 0 |  | 0 |  | 0 | 21 | 0 | 0.025 | 0.59 | 0 | 0 | SPCM | RTS 24/ I | RTS 23/ I | 0 | 0 |  | Specifikace | Běžná |  |  |  | POL3_
|  | Sekundárníí skladba S-V1 +2% : 14,0*15,0*0,11*1,02 |  | 23.562 | [23 empty] | VV | 0
139 | 595907483R | deska cementotřísková podlahová; l = 1 250 mm; š = 625 mm; tl. 22,0 mm; pero-drážka | m2 | 32.4 |  | 0 |  | 0 |  | 0 | 21 | 0 | 0.0308 | 1 | 0 | 0 | SPCM | RTS 24/ I | RTS 23/ I | 0 | 0 |  | Specifikace | Běžná |  |  |  | POL3_
|  | +8% : | [25 empty] | VV | 0
|  | Odkaz na mn. položky pořadí 134 : 30,00000*1,08 |  | 32.4 | [23 empty] | VV | 5
140 | 60725038R | Deska z plochých třísek (OSB) typ: 3; tl. = 18,0 mm; povrch: nebroušený; hrana: P + D; RtF: D | m2 | 220.5 |  | 0 |  | 0 |  | 0 | 21 | 0 | 0.0099 | 2.18 | 0 | 0 | SPCM | RTS 23/ I | RTS 23/ I | 0 | 0 |  | Specifikace | Běžná |  |  |  | POL3_
|  | +5% : | [25 empty] | VV | 0
|  | Odkaz na mn. položky pořadí 135 : 210,00000*1,05 |  | 220.5 | [23 empty] | VV | 5
141 | 998712101R00 | Přesun hmot pro povlakové krytiny v objektech výšky do 6 m | t | 5.1282 |  | 0 |  | 0 |  | 0 | 21 | 0 | 0 | 0 | 0 | 0 | 800-711 | RTS 24/ I | RTS 23/ I | 2.048 | 10.5 |  | Přesun hmot | Běžná |  |  |  | POL7_
|  | 50 m vodorovně | [25 empty] | SPI
Díl: | 713 | Izolace tepelné |  |  |  | 0 |  | 0 |  | 0 |  | 0 |  | 0.67 |  | 0 |  |  |  |  | 48.02 | [6 empty] | DIL
142 | 713111271R00 | Montáž tepelné izolace stropů parotěsná zábrana napojení parozábrany na související konstrukce oboustrannou páskou, jen montáž | m | 150 |  | 0 |  | 0 |  | 0 | 21 | 0 | 0 | 0 | 0 | 0 | 800-713 | RTS 24/ I | RTS 23/ I | 0.012 | 1.8 |  | Práce | Běžná |  |  |  | POL1_
143 | 713121121RT1 | Montáž tepelné izolace podlah dvouvrstvá, bez dodávky materiálu | m2 | 187.3 |  | 0 |  | 0 |  | 0 | 21 | 0 | 0 | 0 | 0 | 0 | 800-713 | RTS 24/ I | RTS 23/ I | 0.15 | 28.1 |  | Práce | Běžná |  |  |  | POL1_
|  | Nařezání izolace na potřebný rozměr a položení na podklad ve dvou vrstvách bez dodávky izolace. | [25 empty] | POP
|  | Sekundární skladba S-V3 : 9,88+14,66+13,83+114,54+8,95+10,47+0,9+3,33+1,87+2,41+6,46 |  | 187.3 | [23 empty] | VV | 0
144 | 713141124R00 | Montáž tepelné izolace plochých střech lepená na pruhy z PU lepidla | m2 | 14.5 |  | 0 |  | 0 |  | 0 | 21 | 0 | 0.00015 | 0 | 0 | 0 | 800-713 | RTS 24/ I | RTS 23/ I | 0.12 | 1.74 |  | Práce | Běžná |  |  |  | POL1_
|  | Pozn.3 : (14,0+15,0)*2*0,25 |  | 14.5 | [23 empty] | VV | 0
145 | 713191100R00 | Izolace tepelné běžných konstrukcí - doplňky položení separační fólie, bez dodávky materiálu | m2 | 217.46 |  | 0 |  | 0 |  | 0 | 21 | 0 | 0 | 0 | 0 | 0 | 800-713 | RTS 24/ I | RTS 23/ I | 0.07 | 15.22 |  | Práce | Běžná |  |  |  | POL1_
|  | Sekundární skladba S-V3 : 14,255*15,255 |  | 217.46 | [23 empty] | VV | 0
146 | 28375706R | Výrobek izolační pro budovy z pěnového polystyrenu (EPS) tvar: deska; OH = 30 kg/m3; lambda = 0,034 W/(m.K); pevnost v tlaku CS 200 kPa; RtF: E | m3 | 14.9922 |  | 0 |  | 0 |  | 0 | 21 | 0 | 0.03 | 0.45 | 0 | 0 | SPCM | RTS 24/ I | RTS 23/ I | 0 | 0 |  | Specifikace | Běžná |  |  |  | POL3_
|  | +2% : | [25 empty] | VV | 0
|  | tl. 40+30 mm : (13,83+10,47+1,87+2,41)*(0,04+0,03)*1,02 |  | 2.0406 | [23 empty] | VV | 0
|  | tl. 40+40 mm : (9,88+14,66+114,54+8,95+0,9+3,33+6,46)*(0,04+0,04)*1,02 |  | 12.9515 | [23 empty] | VV | 0
147 | 63151542R | Výrobek izolační pro budovy z minerální vlny (MW) tvar: deska; tloušťka d = 80,0 mm; vlákna: podélná; OH = 150 kg/m3; lambda = 0,035 W/(m.K); pevnost v tlaku CS 30 kPa; RtF: A1 | m2 | 14.79 |  | 0 |  | 0 |  | 0 | 21 | 0 | 0.012 | 0.18 | 0 | 0 | SPCM | RTS 24/ I | RTS 23/ I | 0 | 0 |  | Specifikace | Běžná |  |  |  | POL3_
|  | +2% : | [25 empty] | VV | 0
|  | Odkaz na mn. položky pořadí 144 : 14,50000*1,02 |  | 14.79 | [23 empty] | VV | 5
148 | 67352325R | fólie izolační střešní parotěsná; tloušťka 0,20 mm; plošná hmotnost 110 g/m2; PE; sd do 50,00 m | m2 | 260.952 |  | 0 |  | 0 |  | 0 | 21 | 0 | 0.00011 | 0.03 | 0 | 0 | SPCM | RTS 24/ I | RTS 23/ I | 0 | 0 |  | Specifikace | Běžná |  |  |  | POL3_
|  | +20% : | [25 empty] | VV | 0
|  | Odkaz na mn. položky pořadí 145 : 217,46003*1,2 |  | 260.952 | [23 empty] | VV | 5
149 | 67352411R | páska spojovací butylkaučuk; samolepicí; oboustranně; spoj vzduchotěsný, parotěsný; tl. 1,00 mm; š = 15,0 mm; l = 45 m | kus | 10 |  | 0 |  | 0 |  | 0 | 21 | 0 | 0.0009 | 0.01 | 0 | 0 | SPCM | RTS 24/ I | RTS 23/ I | 0 | 0 |  | Specifikace | Běžná |  |  |  | POL3_
150 | 998713101R00 | Přesun hmot pro izolace tepelné v objektech výšky do 6 m | t | 0.66712 |  | 0 |  | 0 |  | 0 | 21 | 0 | 0 | 0 | 0 | 0 | 800-713 | RTS 24/ I | RTS 23/ I | 1.74 | 1.16 |  | Přesun hmot | Běžná |  |  |  | POL7_
|  | 50 m vodorovně | [25 empty] | SPI
Díl: | 725 | Zařizovací předměty |  |  |  | 0 |  | 0 |  | 0 |  | 0 |  | 0.02 |  | 0 |  |  |  |  | 8.21 | [6 empty] | DIL
151 | 725249106R00 | Montáž sprchového koutu ostatních typů | soubor | 1 |  | 0 |  | 0 |  | 0 | 21 | 0 | 0.00017 | 0 | 0 | 0 | 800-721 | RTS 24/ I | RTS 23/ I | 2.9 | 2.9 |  | Práce | Nedokončená |  |  |  | POL1_
152 | 725299101R00 | Montáž koupelnových doplňků mýdelníků, držáků apod. | soubor | 16 |  | 0 |  | 0 |  | 0 | 21 | 0 | 3e-05 | 0 | 0 | 0 | 800-721 | RTS 24/ I | RTS 23/ I | 0.33 | 5.28 |  | Práce | Běžná |  |  |  | POL1_
|  | 7+7+1+1 |  | 16 | [23 empty] | VV | 0
153 | 55149005R | držák toaletního papíru nerez | kus | 7 |  | 0 |  | 0 |  | 0 | 21 | 0 | 0.0002 | 0 | 0 | 0 | SPCM | RTS 24/ I | RTS 23/ I | 0 | 0 |  | Specifikace | Běžná |  |  |  | POL3_
|  | OV4 : 7 |  | 7 | [23 empty] | VV | 0
154 | 55149020400 | Dávkovač tek. mýdla plast. 400ml | kus | 7 |  | 0 |  | 0 |  | 0 | 21 | 0 | 0.0012 | 0.01 | 0 | 0 |  | Vlastní | Indiv | 0 | 0 |  | Specifikace | Běžná |  |  |  | POL3_
|  | OV5 : 7 |  | 7 | [23 empty] | VV | 0
155 | 55149023O | Dávkovač dezinfekce nástěnný | kus | 1 |  | 0 |  | 0 |  | 0 | 21 | 0 | 0.0005 | 0 | 0 | 0 |  | Vlastní | RTS 23/ I | 0 | 0 |  | Specifikace | Běžná |  |  |  | POL3_
|  | OV3 : 1 |  | 1 | [23 empty] | VV | 0
156 | 55149050R | WC kartáč nerez; držák univerzální | kus | 1 |  | 0 |  | 0 |  | 0 | 21 | 0 | 0.0001 | 0 | 0 | 0 | SPCM | RTS 24/ I | RTS 23/ I | 0 | 0 |  | Specifikace | Běžná |  |  |  | POL3_
|  | OV7 : 1 |  | 1 | [23 empty] | VV | 0
157 | 55428083.AR | Zástěna sprchová rohová; šířka = 900,0 mm; hl. = 900 mm; výška = 1850 mm; výplň: plast; rám: hliník | kus | 1 |  | 0 |  | 0 |  | 0 | 21 | 0 | 0.011 | 0.01 | 0 | 0 | SPCM | RTS 24/ I | RTS 23/ I | 0 | 0 |  | Specifikace | Nedokončená |  |  |  | POL3_
|  | OV6 : 1 |  | 1 | [23 empty] | VV | 0
158 | 998725101R00 | Přesun hmot pro zařizovací předměty v objektech výšky do 6 m | t | 0.02205 |  | 0 |  | 0 |  | 0 | 21 | 0 | 0 | 0 | 0 | 0 | 800-721 | RTS 24/ I | RTS 23/ I | 1.517 | 0.03 |  | Přesun hmot | Běžná |  |  |  | POL7_
|  | vodorovně do 50 m | [25 empty] | SPI
Díl: | 764 | Konstrukce klempířské |  |  |  | 0 |  | 0 |  | 0 |  | 0 |  | 0.15 |  | 0 |  |  |  |  | 32.75 | [6 empty] | DIL
159 | 764817143R00 | Oplechování zdí (atik), z lakovaného pozinkovaného plechu, rš 430 mm, dodávka a montáž | m | 32.9 |  | 0 |  | 0 |  | 0 | 21 | 0 | 0.00177 | 0.06 | 0 | 0 | 800-764 | RTS 24/ I | RTS 23/ I | 0.39 | 12.83 |  | Práce | Běžná |  |  |  | POL1_
|  | včetně zhotovení rohů, spojů a dilatací | [25 empty] | SPI
|  | K7 : 30,0 |  | 30 | [23 empty] | VV | 0
|  | K9 : 2,9 |  | 2.9 | [23 empty] | VV | 0
160 | 764817148R00 | Oplechování zdí (atik), z lakovaného pozinkovaného plechu, rš 480 mm, dodávka a montáž | m | 27 |  | 0 |  | 0 |  | 0 | 21 | 0 | 0.00197 | 0.05 | 0 | 0 | 800-764 | RTS 24/ I | RTS 23/ I | 0.44 | 11.88 |  | Práce | Běžná |  |  |  | POL1_
|  | včetně zhotovení rohů, spojů a dilatací | [25 empty] | SPI
|  | K8 : 27,0 |  | 27 | [23 empty] | VV | 0
161 | 764816115R00 | Oplechování parapetů včetně rohů, lepené lepidlem, z lakovaného pozinkovaného plechu, rš 155 mm, dodávka a montáž | m | 1.92 |  | 0 |  | 0 |  | 0 | 21 | 0 | 0.00115 | 0 | 0 | 0 | 800-764 | RTS 24/ I | RTS 23/ I | 0.28 | 0.54 |  | Práce | Běžná |  |  |  | POL1_
|  | včetně rohů | [25 empty] | SPI
|  | včetně krytek a spojovacích prostředků. | [25 empty] | POP
|  | K2 : 0,48*4 |  | 1.92 | [23 empty] | VV | 0
162 | 764816117R00 | Oplechování parapetů včetně rohů, lepené lepidlem, z lakovaného pozinkovaného plechu, rš 175 mm, dodávka a montáž | m | 6.88 |  | 0 |  | 0 |  | 0 | 21 | 0 | 0.00129 | 0.01 | 0 | 0 | 800-764 | RTS 24/ I | RTS 23/ I | 0.28 | 1.93 |  | Práce | Běžná |  |  |  | POL1_
|  | včetně rohů | [25 empty] | SPI
|  | včetně krytek a spojovacích prostředků. | [25 empty] | POP
|  | K4 : 1,47*4 |  | 5.88 | [23 empty] | VV | 0
|  | K6 : 1,0 |  | 1 | [23 empty] | VV | 0
163 | 764816122R00 | Oplechování parapetů včetně rohů, lepené lepidlem, z lakovaného pozinkovaného plechu, rš 225 mm, dodávka a montáž | m | 17.31 |  | 0 |  | 0 |  | 0 | 21 | 0 | 0.00171 | 0.03 | 0 | 0 | 800-764 | RTS 24/ I | RTS 23/ I | 0.28 | 4.85 |  | Práce | Běžná |  |  |  | POL1_
|  | včetně rohů | [25 empty] | SPI
|  | včetně krytek a spojovacích prostředků. | [25 empty] | POP
|  | K1 : 2,56*5 |  | 12.8 | [23 empty] | VV | 0
|  | K3 : 3,04 |  | 3.04 | [23 empty] | VV | 0
|  | K5 : 1,47 |  | 1.47 | [23 empty] | VV | 0
164 | 998764101R00 | Přesun hmot pro konstrukce klempířské v objektech výšky do 6 m | t | 0.15211 |  | 0 |  | 0 |  | 0 | 21 | 0 | 0 | 0 | 0 | 0 | 800-764 | RTS 24/ I | RTS 23/ I | 4.737 | 0.72 |  | Přesun hmot | Běžná |  |  |  | POL7_
|  | 50 m vodorovně | [25 empty] | SPI
Díl: | 766 | Konstrukce truhlářské |  |  |  | 0 |  | 0 |  | 0 |  | 0 |  | 0.44 |  | 0 |  |  |  |  | 57.42 | [6 empty] | DIL
165 | 648951411RT2 | Osazení parapetních desek dřevěných včetně dodávky parapetní desky šířky 200 mm | m | 7.35 |  | 0 |  | 0 |  | 0 | 21 | 0 | 0.01012 | 0.07 | 0 | 0 | 801-1 | RTS 24/ I | RTS 23/ I | 0.355 | 2.61 |  | Práce | Běžná |  |  |  | POL1_
|  | na montážní pěnu, zapravení omítky pod parapetem, těsnění spáry mezi parapetem a rámem okna, dodávka silikonu. | [25 empty] | SPI |  | na montážní pěnu, zapravení omítky pod parapetem, těsnění spáry mezi parapetem a rámem okna, dodávka silikonu.
|  | T9 : 1,47*5 |  | 7.35 | [23 empty] | VV | 0
166 | 766624051R00 | Montáž světlovodů otvor v krytině a v podhledu | kus | 3 |  | 0 |  | 0 |  | 0 | 21 | 0 | 0.00248 | 0.01 | 0 | 0 | 800-766 | RTS 24/ I | RTS 23/ I | 6.666 | 20 |  | Práce | Běžná |  |  |  | POL1_
|  | Montáž střešní části světlovodu v krytině střechy, vytvoření prostupu v tepelné izolaci stropu a v podhledu sádrokartonovém a montáž světlovodu v podhledu. | [25 empty] | POP |  | Montáž střešní části světlovodu v krytině střechy, vytvoření prostupu v tepelné izolaci stropu a v podhledu sádrokartonovém a montáž světlovodu v podhledu.
|  | Bez dodávky světlovodu | [25 empty] | POP
167 | 766661112R00 | Montáž dveřních křídel kompletizovaných otevíravých , , do ocelové nebo fošnové zárubně, jednokřídlových, šířky do 800 mm | kus | 6 |  | 0 |  | 0 |  | 0 | 21 | 0 | 0 | 0 | 0 | 0 | 800-766 | RTS 24/ I | RTS 23/ I | 1.45 | 8.7 |  | Práce | Běžná |  |  |  | POL1_
|  | Odkaz na mn. položky pořadí 189 : 2,00000 |  | 2 | [23 empty] | VV | 5
|  | Odkaz na mn. položky pořadí 190 : 2,00000 |  | 2 | [23 empty] | VV | 5
|  | Odkaz na mn. položky pořadí 191 : 2,00000 |  | 2 | [23 empty] | VV | 5
168 | 766661413R00 | Montáž dveřních křídel kompletizovaných otevíravých , protipožárních bez kukátka, do ocelové nebo fošnové zárubně, jednokřídlových, šířky do 800 mm | kus | 2 |  | 0 |  | 0 |  | 0 | 21 | 0 | 0 | 0 | 0 | 0 | 800-766 | RTS 24/ I | RTS 23/ I | 1.56 | 3.12 |  | Práce | Běžná |  |  |  | POL1_
|  | Dveře s protipožární odolností do 30 minut. | [25 empty] | POP
|  | Odkaz na mn. položky pořadí 193 : 2,00000 |  | 2 | [23 empty] | VV | 5
169 | 766661422R00 | Montáž dveřních křídel kompletizovaných otevíravých , protipožárních, do ocelové nebo fošnové zárubně, jednokřídlových, šířky přes 800 mm | kus | 2 |  | 0 |  | 0 |  | 0 | 21 | 0 | 0 | 0 | 0 | 0 | 800-766 | RTS 24/ I | RTS 23/ I | 1.63 | 3.26 |  | Práce | Běžná |  |  |  | POL1_
|  | Dveře s protipožární odolností do 30 minut. | [25 empty] | POP
|  | Odkaz na mn. položky pořadí 192 : 1,00000 |  | 1 | [23 empty] | VV | 5
|  | Odkaz na mn. položky pořadí 194 : 1,00000 |  | 1 | [23 empty] | VV | 5
170 | 766670021R00 | Montáž kliky a štítku | kus | 7 |  | 0 |  | 0 |  | 0 | 21 | 0 | 0 | 0 | 0 | 0 | 800-766 | RTS 24/ I | RTS 23/ I | 0.775 | 5.43 |  | Práce | Běžná |  |  |  | POL1_
|  | Odkaz na mn. položky pořadí 184 : 3,00000 |  | 3 | [23 empty] | VV | 5
|  | Odkaz na mn. položky pořadí 185 : 3,00000 |  | 3 | [23 empty] | VV | 5
|  | Odkaz na mn. položky pořadí 186 : 1,00000 |  | 1 | [23 empty] | VV | 5
171 | 766694113R00 | Ostatní montáž parapetních desek dřevěných pro jakékoliv upevnění šířky do 300 mm, délky přes 1600 do 2600 mm | kus | 1 |  | 0 |  | 0 |  | 0 | 21 | 0 | 2e-05 | 0 | 0 | 0 | 800-766 | RTS 24/ I | RTS 23/ I | 0.74034 | 0.74 |  | Práce | Běžná |  |  |  | POL1_
|  | T8 : 1 |  | 1 | [23 empty] | VV | 0
172 | 766694114R00 | Ostatní montáž parapetních desek dřevěných pro jakékoliv upevnění šířky do 300 mm, délky přes 2600 mm | kus | 1 |  | 0 |  | 0 |  | 0 | 21 | 0 | 2e-05 | 0 | 0 | 0 | 800-766 | RTS 24/ I | RTS 23/ I | 0.83214 | 0.83 |  | Práce | Běžná |  |  |  | POL1_
|  | T7 : 1 |  | 1 | [23 empty] | VV | 0
173 | 766693111O | WC paravánová zástěna, rozměry 660 x 410 mm, D+M | kus | 4 |  | 0 |  | 0 |  | 0 | 21 | 0 | 0.00015 | 0 | 0 | 0 |  | Vlastní | Indiv | 0.427 | 1.71 |  | Práce | Běžná |  |  |  | POL1_
|  | OV9 : 4 |  | 4 | [23 empty] | VV | 0
174 | 766-01V | Sestava vestavěných skříní, rozměr 2560 x 2020 mm, D+M | kus | 2 |  | 0 |  | 0 |  | 0 | 21 | 0 | 0 | 0 | 0 | 0 |  | Vlastní | Indiv | 0 | 0 |  | Agregovaná položka | Běžná |  |  |  | POL2_
|  | T10 : 2 |  | 2 | [23 empty] | VV | 0
175 | 766-02V | Sestava polic pro ukládání hraček a lehátek, rozměr 1170 x 1950 mm, D+M | kus | 1 |  | 0 |  | 0 |  | 0 | 21 | 0 | 0 | 0 | 0 | 0 |  | Vlastní | Indiv | 0 | 0 |  | Agregovaná položka | Běžná |  |  |  | POL2_
|  | T11 : 1 |  | 1 | [23 empty] | VV | 0
176 | 766-03V | Sestava skříněk pro ukládání bot a šat dětí, rozměr 1200 x 600 x 1600 mm, D+M | kus | 7 |  | 0 |  | 0 |  | 0 | 21 | 0 | 0 | 0 | 0 | 0 |  | Vlastní | Indiv | 0 | 0 |  | Agregovaná položka | Běžná |  |  |  | POL2_
|  | T12 : 7 |  | 7 | [23 empty] | VV | 0
177 | 766-04V | Úložný prostor pro šatstvo personálu-šatní skříň vestavěná. 3x uzamykatelná rozměr 2400x600x200mm, s policemi a držákem ramínek, 1x policová skříň. Materiál LTD tl.18mm, hrany ABS; D+M | kus | 1 |  | 0 |  | 0 |  | 0 | 21 | 0 | 0 | 0 | 0 | 0 |  | Vlastní | Indiv | 0 | 0 |  | Agregovaná položka | Běžná |  |  |  | POL2_
|  | Přesné rozměry a provedení viz výkres D.SO 03-1.1.15 : | [25 empty] | VV | 0
|  | T13 : 1 |  | 1 | [23 empty] | VV | 0
178 | 766-05V | Regál kovový policový, rozměr 800 x 400 x 2000 mm, D+M | kus | 8 |  | 0 |  | 0 |  | 0 | 21 | 0 | 0 | 0 | 0 | 0 |  | Vlastní | Indiv | 0 | 0 |  | Agregovaná položka | Běžná |  |  |  | POL2_
|  | T14 : 8 |  | 8 | [23 empty] | VV | 0
179 | 766-06V | Pracovní stůl pedagogů, rozměr 2200 x 750 x 1000 mm, D+M | kus | 1 |  | 0 |  | 0 |  | 0 | 21 | 0 | 0 | 0 | 0 | 0 |  | Vlastní | Indiv | 0 | 0 |  | Agregovaná položka | Běžná |  |  |  | POL2_
|  | T15 : 1 |  | 1 | [23 empty] | VV | 0
180 | 766-07V | Věšáková stěna na ručníky. 14x svislá přihrádka s háčkem a průběžná police na montážní desce, namontováno na zdi. Materiál HPL tl. 8mm; D+M | kus | 2 |  | 0 |  | 0 |  | 0 | 21 | 0 | 0 | 0 | 0 | 0 |  | Vlastní | Indiv | 0 | 0 |  | Agregovaná položka | Běžná |  |  |  | POL2_
|  | Přesné rozměry a provedení viz výkres D.SO 03-1.1.15 : | [25 empty] | VV | 0
|  | T16 : 2 |  | 2 | [23 empty] | VV | 0
181 | 766-08V | Příplatek za systém generálního klíče | sbr. | 1 |  | 0 |  | 0 |  | 0 | 21 | 0 | 1e-05 | 0 | 0 | 0 |  | Vlastní | Indiv | 0.062 | 0.06 |  | Agregovaná položka | Běžná |  |  |  | POL2_
|  | Včetně dodání desinfekčního prostředku. | [25 empty] | POP
182 | 766116180T1 | Dřevěné 2kř.dveře 1290x2020mm, rám a křídla z LTD tl.18mm, rám kotven do stavební konstrukce; D+M, dveřní kř.uchyc.nábytk.závěsy-naložená montáž. 2x svislé madlo nerez dl.400mm, 2x nerez větr.mřížka | kus | 1 |  | 0 |  | 0 |  | 0 | 21 | 0 | 0.038 | 0.04 | 0 | 0 |  | Vlastní | Indiv | 0 | 0 |  | Agregovaná položka | Běžná |  |  |  | POL2_
|  | T1 - pro uzav.prostoru pro tech.zařízení : 1 |  | 1 | [23 empty] | VV | 0
183 | 766400019T2 | Dřev.kruhová nosná podkonstrukce pro vynesení světlíku z dř.hranolů 80x40 sestavený do segment.kruhu, D základny 1470mm, D horní 1320mm, přesné rozměry a provedení výkres detailů. D+M | sbr. | 3 |  | 0 |  | 0 |  | 0 | 21 | 0 | 0.02767 | 0.08 | 0 | 0 |  | Vlastní | Indiv | 3.412 | 10.24 |  | Agregovaná položka | Běžná |  |  |  | POL2_
|  | T2 : 3 |  | 3 | [23 empty] | VV | 0
184 | 54914582R | kování stavební - prvek: dveřní kování se zajištěním; provedení Cr; pro dveře WC, koupelen | kus | 3 |  | 0 |  | 0 |  | 0 | 21 | 0 | 0.00075 | 0 | 0 | 0 | SPCM | RTS 24/ I | RTS 23/ I | 0 | 0 |  | Specifikace | Běžná |  |  |  | POL3_
185 | 54914594R | kování stavební - prvek: kliky se štíty pro cylindrickou vložku; provedení Cr; pro dveře | kus | 3 |  | 0 |  | 0 |  | 0 | 21 | 0 | 0.00075 | 0 | 0 | 0 | SPCM | RTS 24/ I | RTS 23/ I | 0 | 0 |  | Specifikace | Běžná |  |  |  | POL3_
186 | 54914701P | Bezpečnostní kování - paniková klika/zámek | kus | 1 |  | 0 |  | 0 |  | 0 | 21 | 0 | 0 | 0 | 0 | 0 |  | Vlastní | Indiv | 0 | 0 |  | Specifikace | Běžná |  |  |  | POL3_
187 | 607800283T7 | Parapet na horní ploše instalační předstěny na WC, materiál buková spárovka tl. 30mm, š. 150mm, zabroušené plochy i hrany, povrchová úprava bílý lak | m | 3.73 |  | 0 |  | 0 |  | 0 | 21 | 0 | 0.00364 | 0.01 | 0 | 0 |  | Vlastní | Indiv | 0 | 0 |  | Specifikace | Běžná |  |  |  | POL3_
|  | T7 : 3,73 |  | 3.73 | [23 empty] | VV | 0
188 | 607800283T8 | Parapet na horní ploše instalační předstěny na WC, materiál buková spárovka tl. 30mm, š. 100mm, zabroušené plochy i hrany, povrchová úprava bílý lak | m | 2.4 |  | 0 |  | 0 |  | 0 | 21 | 0 | 0.00364 | 0.01 | 0 | 0 |  | Vlastní | Indiv | 0 | 0 |  | Specifikace | Běžná |  |  |  | POL3_
|  | T8 : 2,4 |  | 2.4 | [23 empty] | VV | 0
189 | 611601212R | Dveře vnitřní jednostranně otevíravé; funkce: klasické; šířka = 700 mm; výška = 1 970 mm; počet křídel: 1; materiál rámu křídla: MDF; materiál výplně: voština; materiál pláště: MDF; povrchová úprava: lakovaný RAL; struktura povrchu: oboustranně hladká; míra zasklení: plné křídlo; barva: dle vzorníku | kus | 2 |  | 0 |  | 0 |  | 0 | 21 | 0 | 0.016 | 0.03 | 0 | 0 | SPCM | RTS 24/ I | RTS 23/ I | 0 | 0 |  | Specifikace | Běžná |  |  |  | POL3_
|  | T3P : 1 |  | 1 | [23 empty] | VV | 0
|  | T4P : 1 |  | 1 | [23 empty] | VV | 0
190 | 611601213R | Dveře vnitřní jednostranně otevíravé; funkce: klasické; šířka = 800 mm; výška = 1 970 mm; počet křídel: 1; materiál rámu křídla: MDF; materiál výplně: voština; materiál pláště: MDF; povrchová úprava: lakovaný RAL; struktura povrchu: oboustranně hladká; míra zasklení: plné křídlo; barva: dle vzorníku | kus | 2 |  | 0 |  | 0 |  | 0 | 21 | 0 | 0.018 | 0.04 | 0 | 0 | SPCM | RTS 24/ I | RTS 23/ I | 0 | 0 |  | Specifikace | Běžná |  |  |  | POL3_
|  | T5P : 2 |  | 2 | [23 empty] | VV | 0
191 | 611606293R | Dveře vnitřní jednostranně otevíravé; funkce: klasické; šířka = 800 mm; výška = 1 970 mm; počet křídel: 1; materiál rámu křídla: MDF; materiál výplně: voština; materiál pláště: MDF; povrchová úprava: lakovaný RAL; struktura povrchu: oboustranně hladká; míra zasklení: 2/3; barva: dle vzorníku | kus | 2 |  | 0 |  | 0 |  | 0 | 21 | 0 | 0.02 | 0.04 | 0 | 0 | SPCM | RTS 24/ I | RTS 23/ I | 0 | 0 |  | Specifikace | Běžná |  |  |  | POL3_
|  | T6L : 1 |  | 1 | [23 empty] | VV | 0
|  | T6P : 1 |  | 1 | [23 empty] | VV | 0
192 | 61165643R | Dveře vnitřní jednostranně otevíravé; funkce: protipožární; šířka = 900 mm; výška = 1 970 mm; počet křídel: 1; materiál rámu křídla: masiv; materiál výplně: plná DTD; materiál pláště: MDF; povrchová úprava: HPL; struktura povrchu: oboustranně hladká; míra zasklení: plné křídlo; požární odolnost: E, I, W; 30; barva: dekor dle vzorníku | kus | 1 |  | 0 |  | 0 |  | 0 | 21 | 0 | 0.027 | 0.03 | 0 | 0 | SPCM | RTS 24/ I | RTS 23/ I | 0 | 0 |  | Specifikace | Běžná |  |  |  | POL3_
|  | P2 : 1 |  | 1 | [23 empty] | VV | 0
193 | 61168701.AR | Dveře vnitřní jednostranně otevíravé; funkce: protipožární; šířka = 800 mm; výška = 1 970 mm; počet křídel: 1; materiál výplně: plná DTD; materiál pláště: DTD; povrchová úprava: dýha; struktura povrchu: oboustranně hladká; míra zasklení: 2/3; požární odolnost: E, I; 30 | kus | 2 |  | 0 |  | 0 |  | 0 | 21 | 0 | 0.025 | 0.05 | 0 | 0 | SPCM | RTS 23/ I | RTS 23/ I | 0 | 0 |  | Specifikace | Běžná |  |  |  | POL3_
|  | Dveře požární 1kř.-15 min EW15, C2-DP3, 80x197 cm, částečně prosklené-bezp.sklo : | [25 empty] | VV | 0
|  | P3 : 1 |  | 1 | [23 empty] | VV | 0
|  | P4 : 1 |  | 1 | [23 empty] | VV | 0
194 | 61168702.AR | Dveře vnitřní jednostranně otevíravé; funkce: protipožární; šířka = 900 mm; výška = 1 970 mm; počet křídel: 1; materiál výplně: plná DTD; materiál pláště: DTD; povrchová úprava: dýha; struktura povrchu: oboustranně hladká; míra zasklení: 2/3; požární odolnost: E, I; 30 | kus | 1 |  | 0 |  | 0 |  | 0 | 21 | 0 | 0.025 | 0.03 | 0 | 0 | SPCM | RTS 23/ I | RTS 23/ I | 0 | 0 |  | Specifikace | Běžná |  |  |  | POL3_
|  | Dveře požární 1kř.-15 min EW15, C2-DP3, 90x197 cm, částečně prosklené-bezp.sklo : | [25 empty] | VV | 0
|  | P1 : 1 |  | 1 | [23 empty] | VV | 0
195 | 998766101R00 | Přesun hmot pro konstrukce truhlářské v objektech výšky do 6 m | t | 0.31928 |  | 0 |  | 0 |  | 0 | 21 | 0 | 0 | 0 | 0 | 0 | 800-766 | RTS 24/ I | RTS 23/ I | 2.255 | 0.72 |  | Přesun hmot | Běžná |  |  |  | POL7_
|  | 50 m vodorovně | [25 empty] | SPI
Díl: | 767 | Konstrukce zámečnické |  |  |  | 0 |  | 0 |  | 0 |  | 0 |  | 2.73 |  | 0.01 |  |  |  |  | 387.44 | [6 empty] | DIL
196 | 767590120R00 | Montáž podlahových konstrukcí podlahových roštů šroubováním | kg | 408.272 |  | 0 |  | 0 |  | 0 | 21 | 0 | 6e-05 | 0.02 | 0 | 0 | 800-767 | RTS 24/ I | RTS 23/ I | 0.024 | 9.8 |  | Práce | Běžná |  |  |  | POL1_
|  | Z15 : 12,64*1,0*32,3 |  | 408.272 | [23 empty] | VV | 0
197 | 767590192R00 | Montáž podlahových konstrukcí příplatek k ceně za úpravu roštů (krácením) | m | 1 |  | 0 |  | 0 |  | 0 | 21 | 0 | 0 | 0 | 0 | 0 | 800-767 | RTS 24/ I | RTS 23/ I | 0.172 | 0.17 |  | Práce | Běžná |  |  |  | POL1_
198 | 767616101R00 | Montáž oken jednoduchých, nebo okenních rámů ostatní osazovacích rámů z hliníkových profilů | kus | 14 |  | 0 |  | 0 |  | 0 | 21 | 0 | 0.0013 | 0.02 | 0 | 0 | 800-767 | RTS 24/ I | RTS 23/ I | 6.441 | 90.17 |  | Práce | Běžná |  |  |  | POL1_
|  | Z1 : 3 |  | 3 | [23 empty] | VV | 0
|  | Z2 : 2 |  | 2 | [23 empty] | VV | 0
|  | Z3 : 1 |  | 1 | [23 empty] | VV | 0
|  | Z4a : 1 |  | 1 | [23 empty] | VV | 0
|  | Z4 : 4 |  | 4 | [23 empty] | VV | 0
|  | Z5 : 1 |  | 1 | [23 empty] | VV | 0
|  | Z6 : 1 |  | 1 | [23 empty] | VV | 0
|  | Z7 : 1 |  | 1 | [23 empty] | VV | 0
199 | 767616111R00 | Montáž oken jednoduchých, nebo okenních rámů ostatní oken z Al-profilů | m2 | 53.772 |  | 0 |  | 0 |  | 0 | 21 | 0 | 0 | 0 | 0 | 0 | 800-767 | RTS 24/ I | RTS 23/ I | 2.55 | 137.12 |  | Práce | Běžná |  |  |  | POL1_
|  | Včetně dokončení okování křídel. | [25 empty] | POP
|  | Odkaz na mn. položky pořadí 222 : 44,21700 |  | 44.217 | [23 empty] | VV | 5
|  | Odkaz na mn. položky pořadí 223 : 1,91100 |  | 1.911 | [23 empty] | VV | 5
|  | Odkaz na mn. položky pořadí 224 : 7,64400 |  | 7.644 | [23 empty] | VV | 5
200 | 767649191R00 | Montáž dveří montáž doplňků dveří samozavírače hydraulického | kus | 4 |  | 0 |  | 0 |  | 0 | 21 | 0 | 1e-05 | 0 | 0 | 0 | 800-767 | RTS 24/ I | RTS 23/ I | 0.45 | 1.8 |  | Práce | Běžná |  |  |  | POL1_
201 | 786623122R65 | Zastiňující zařízení lamelové žaluzie venkovní, pro okna kovová | m2 | 42.768 |  | 0 |  | 0 |  | 0 | 21 | 0 | 0.00442 | 0.19 | 0 | 0 | 800-786 | RTS 23/ I | RTS 23/ I | 1.398 | 59.79 |  | Práce | Důležitá |  |  |  | POL1_
|  | Venkovní hliníková horizontální žaluzie v kastlíku skrytém pod opláštěním fasády. Boční vodící Al kolejničky budou skrytě montovány do ostění fasády. Ovládání elektromotorickým pohonem zevnitř objektu. | [25 empty] | POP |  | Venkovní hliníková horizontální žaluzie v kastlíku skrytém pod opláštěním fasády. Boční vodící Al kolejničky budou skrytě montovány do ostění fasády. Ovládání elektromotorickým pohonem zevnitř objektu.
|  | Z18 : 2,56*2,7*5 |  | 34.56 | [23 empty] | VV | 0
|  | Z19 : 3,04*2,7 |  | 8.208 | [23 empty] | VV | 0
202 | 767647912MTZ | Montáž panik.kování | sada | 1 |  | 0 |  | 0 |  | 0 | 21 | 0 | 1e-05 | 0 | 0.005 | 0.01 |  | Vlastní | RTS 23/ I | 0.464 | 0.46 |  | Práce | Běžná |  |  |  | POL1_
203 | 767110219RAA | Stěny zasklené montáž stěn z hliníkových profilů, pouze montáž, stěna ve specifikaci, | m2 | 5.1712 |  | 0 |  | 0 |  | 0 | 21 | 0 | 3e-05 | 0 | 0 | 0 | AP-PSV | RTS 24/ I | RTS 23/ I | 0.99519 | 5.15 |  | Agregovaná položka | Běžná |  |  |  | POL2_
|  | Z10 : 2,56*2,02 |  | 5.1712 | [23 empty] | VV | 0
204 | 767310054RAA | Světlíky a prosvětlovací prvky světlík akrylátový, D 130 cm, kopule jednovrstvá, rám v. 15 cm, neotvíravý | kus | 3 |  | 0 |  | 0 |  | 0 | 21 | 0 | 0.0148 | 0.04 | 0 | 0 | AP-PSV | RTS 24/ I | RTS 23/ I | 4.7245 | 14.17 |  | Agregovaná položka | Běžná |  |  |  | POL2_
|  | Z12 : 3 |  | 3 | [23 empty] | VV | 0
205 | 767640019RA0 | Dveře kovové , jednokřídlové, pouze montáž, materiál ve specifikaci | kus | 1 |  | 0 |  | 0 |  | 0 | 21 | 0 | 0 | 0 | 0 | 0 | AP-PSV | RTS 24/ I | RTS 23/ I | 0.998 | 1 |  | Agregovaná položka | Běžná |  |  |  | POL2_
|  | do zabudovaných zárubní. | [25 empty] | SPI
|  | Z6 : 1 |  | 1 | [23 empty] | VV | 0
206 | 767640029RA0 | Dveře kovové , dvoukřídlové, pouze montáž, materiál ve specifikaci | kus | 1 |  | 0 |  | 0 |  | 0 | 21 | 0 | 0 | 0 | 0 | 0 | AP-PSV | RTS 24/ I | RTS 23/ I | 1.471 | 1.47 |  | Agregovaná položka | Běžná |  |  |  | POL2_
|  | do zabudovaných zárubní. | [25 empty] | SPI
|  | Z5 : 1 |  | 1 | [23 empty] | VV | 0
207 | 767990010Z15 | Ostatní atypické kovové prvky do 5 kg/kus | kg | 325 |  | 0 |  | 0 |  | 0 | 21 | 0 | 0.00105 | 0.34 | 0 | 0 | AP-PSV | RTS 24/ I | RTS 23/ I | 0.10316 | 33.53 |  | Agregovaná položka | Nedokončená |  |  |  | POL2_
|  | Ocelová konstrukce pochozího překrytí anglického dvorku. Rám z ocelových profilů, kotvení do stavební konstruikce, pro vsazení pororoštů. Povrchová úprava žárovým pozinkováním. Včetně kotevního a montážního materiálu. Přesné rozměry a provedení výkres detailů. Pro výrobek je požadováno zhotovení dodavatelské dokumentace. | [25 empty] | POP |  | Ocelová konstrukce pochozího překrytí anglického dvorku. Rám z ocelových profilů, kotvení do stavební konstruikce, pro vsazení pororoštů. Povrchová úprava žárovým pozinkováním. Včetně kotevního a montážního materiálu. Přesné rozměry a provedení výkres detailů. Pro výrobek je požadováno zhotovení dodavatelské dokumentace.
|  | Z15 : 325 |  | 325 | [23 empty] | VV | 0
208 | 767110110Z11 | Ocelová konstrukce zastřešení nad vstupem do přístavby, rozměr 4130x1200mm, Rám svařen z FeZn profil, zasklení čirým vrstv.bezpečn.sklem. Kotvení do staveb.kce vč.lankových závěsů; D+M | m2 | 1 |  | 0 |  | 0 |  | 0 | 21 | 0 | 0.02017 | 0.02 | 0 | 0 |  | Vlastní | Indiv | 1.3701 | 1.37 |  | Agregovaná položka | Běžná |  |  |  | POL2_
|  | Ocelová konstrukce zastřešení nad vstupem do přístavby. Přesné rozměry a provedení výkres detailů. Pro výrobek je požadováno zhotovení dodavatelské dokumentace. | [25 empty] | POP |  | Ocelová konstrukce zastřešení nad vstupem do přístavby. Přesné rozměry a provedení výkres detailů. Pro výrobek je požadováno zhotovení dodavatelské dokumentace.
|  | Z11 : 1 |  | 1 | [23 empty] | VV | 0
209 | 767200002Z16 | Ocelové zábradlí u anglického dvorku. Svařeno z ocelových profilů, rozměry cca d. 5800 mm, v. 900 mm, kotvení do prefabrikované ŽB konstrukce opěrné zdi. Povrchová úprava žárovým pozinkováním. D+M | m | 5.8 |  | 0 |  | 0 |  | 0 | 21 | 0 | 0.02513 | 0.15 | 0 | 0 |  | Vlastní | Indiv | 1.5775 | 9.15 |  | Agregovaná položka | Běžná |  |  |  | POL2_
|  | Ocelové zábradlí u anglického dvorku. Svařeno z ocelových profilů, kotvení do prefabrikované ŽB konstrukce opěrné zdi. Povrchová úprava žárovým pozinkováním. Včetně kotevního a montážního materiálu. Přesné rozměry a provedení výkres detailů. Pro výrobek je požadováno zhotovení dodavatelské dokumentace. | [25 empty] | POP |  | Ocelové zábradlí u anglického dvorku. Svařeno z ocelových profilů, kotvení do prefabrikované ŽB konstrukce opěrné zdi. Povrchová úprava žárovým pozinkováním. Včetně kotevního a montážního materiálu. Přesné rozměry a provedení výkres detailů. Pro výrobek je požadováno zhotovení dodavatelské dokumentace.
|  | Z16 : 5,8 |  | 5.8 | [23 empty] | VV | 0
210 | 767427114Z18 | Kastlíky pro žaluzie ve skrytém opláštění fasády, dl. 2560 mm, D+M | kus | 5 |  | 0 |  | 0 |  | 0 | 21 | 0 | 0.00285 | 0.01 | 0 | 0 |  | Vlastní | Indiv | 1.79 | 8.95 |  | Agregovaná položka | Běžná |  |  |  | POL2_
|  | Dodávka a montáž hliníkového komaxitovaného plechu RŠ do 300 mm - viditelné uchycení včetně kotevních prvků. | [25 empty] | POP |  | Dodávka a montáž hliníkového komaxitovaného plechu RŠ do 300 mm - viditelné uchycení včetně kotevních prvků.
|  | Z18 : 5 |  | 5 | [23 empty] | VV | 0
211 | 767427114Z19 | Kastlíky pro žaluzie ve skrytém opláštění fasády, dl. 3040 mm, D+M | kus | 1 |  | 0 |  | 0 |  | 0 | 21 | 0 | 0.00338 | 0 | 0 | 0 |  | Vlastní | Indiv | 1.79 | 1.79 |  | Agregovaná položka | Běžná |  |  |  | POL2_
|  | Dodávka a montáž hliníkového komaxitovaného plechu RŠ do 300 mm - viditelné uchycení včetně kotevních prvků. | [25 empty] | POP |  | Dodávka a montáž hliníkového komaxitovaného plechu RŠ do 300 mm - viditelné uchycení včetně kotevních prvků.
|  | Z19 : 1 |  | 1 | [23 empty] | VV | 0
212 | 767620012P5 | Okno vnitřní jednodílné pevné, protipožární, zasklívací rám z ocel.ohýbaných prof., rozm.1550x1020mm, zasklení čirým bezp.sklem, D+M | kus | 1 |  | 0 |  | 0 |  | 0 | 21 | 0 | 0.04532 | 0.05 | 0 | 0 |  | Vlastní | Indiv | 2.3105 | 2.31 |  | Agregovaná položka | Běžná |  |  |  | POL2_
|  | Okno vnitřní jednodílné pevné, protipožární. Zasklívací rám z ocelových ohýbaných profilů tvarově odpovídajících ocelovým zárubním řady Z8, Z9... | [25 empty] | POP |  | Okno vnitřní jednodílné pevné, protipožární. Zasklívací rám z ocelových ohýbaných profilů tvarově odpovídajících ocelovým zárubním řady Z8, Z9...
|  | Povrchová úprava práškovým lakováním. Zasklení čirým bezpečnostním sklem. Požadavek na požární odolnost EW 15 C2-DP3. Pro výrobek je požadováno zhotovení dodavatelské dokumentace. | [25 empty] | POP |  | Povrchová úprava práškovým lakováním. Zasklení čirým bezpečnostním sklem. Požadavek na požární odolnost EW 15 C2-DP3. Pro výrobek je požadováno zhotovení dodavatelské dokumentace.
|  | P5 : 1 |  | 1 | [23 empty] | VV | 0
213 | 767620012Z23 | Okno vnitřní jednodílné, pevné, zasklívací rám z ocel.ohýbaných profilů, rozměr 1860 x 1020 mm, zasklení čirým bezp. sklem, D+M | kus | 1 |  | 0 |  | 0 |  | 0 | 21 | 0 | 0.04532 | 0.05 | 0 | 0 |  | Vlastní | Indiv | 2.3105 | 2.31 |  | Agregovaná položka | Běžná |  |  |  | POL2_
|  | Okno vnitřní jednodílné, pevné. Zasklívací rám z ocelových ohýbaných profilů tvarově odpovídajících ocelovým zárubním řady Z8, Z9... | [25 empty] | POP |  | Okno vnitřní jednodílné, pevné. Zasklívací rám z ocelových ohýbaných profilů tvarově odpovídajících ocelovým zárubním řady Z8, Z9...
|  | Povrchová úprava práškovým lakováním. Zasklení čirým bezpečnostním sklem. Pro výrobek je požadováno zhotovení dodavatelské dokumentace. | [25 empty] | POP |  | Povrchová úprava práškovým lakováním. Zasklení čirým bezpečnostním sklem. Pro výrobek je požadováno zhotovení dodavatelské dokumentace.
|  | Z23 : 1 |  | 1 | [23 empty] | VV | 0
214 | 767-Z20 | Krycí mřížka větraného prostoru pod stavbou z FeZn pororoštu, rozměr 2350 x 130 mm, kotveno do ŽB konstrukce základu, včetně kotevního a montážního materiálu. D+M | kus | 4 |  | 0 |  | 0 |  | 0 | 21 | 0 | 0 | 0 | 0 | 0 |  | Vlastní | Indiv | 0 | 0 |  | Agregovaná položka | Běžná |  |  |  | POL2_
|  | Z20 : 4 |  | 4 | [23 empty] | VV | 0
215 | 767-Z20A | Krycí mřížka větraného prostoru pod stavbou z FeZn pororoštu, rozměr 2030 x 130 mm, kotveno do ŽB konstrukce základu, včetně kotevního a montážního materiálu. D+M | kus | 5 |  | 0 |  | 0 |  | 0 | 21 | 0 | 0 | 0 | 0 | 0 |  | Vlastní | Indiv | 0 | 0 |  | Agregovaná položka | Běžná |  |  |  | POL2_
|  | Z20a : 5 |  | 5 | [23 empty] | VV | 0
216 | 767-Z20B | Krycí mřížka větraného prostoru pod stavbou z FeZn pororoštu, rozměr 1720 x 130 mm, kotveno do ŽB konstrukce základu, včetně kotevního a montážního materiálu. D+M | kus | 2 |  | 0 |  | 0 |  | 0 | 21 | 0 | 0 | 0 | 0 | 0 |  | Vlastní | Indiv | 0 | 0 |  | Agregovaná položka | Běžná |  |  |  | POL2_
|  | Z20B : 2 |  | 2 | [23 empty] | VV | 0
217 | 54917025R | zavírač dveří hydraulický hmotnost dveří 42 až 70 kg; š. dveří 1 050 mm; zlatá bronz | kus | 4 |  | 0 |  | 0 |  | 0 | 21 | 0 | 0.00558 | 0.02 | 0 | 0 | SPCM | RTS 24/ I | RTS 23/ I | 0 | 0 |  | Specifikace | Běžná |  |  |  | POL3_
218 | 55341411Z10 | Vnitřní prosklená příčka 2560 x 2020 mm, s dveřmi jednokříldlými otočnými, pravými, průchozího rozměru 900x1970mm a dvěma bočními pevnými částmi. Rám a křídla z hliníkových profilů | m2 | 5.1712 |  | 0 |  | 0 |  | 0 | 21 | 0 | 0.012 | 0.06 | 0 | 0 |  | Vlastní | RTS 23/ I | 0 | 0 |  | Specifikace | Běžná |  |  |  | POL3_
|  | Rám a křídla z hliníkových profilů, povrchová úprava práškovým lakováním. Zasklení čirým bezpečnostním sklem, označení dle vyhlášky 398/2009 Sb., o obecných technických požadavcích zabezpečujících bezbariérové užívání staveb. Kování dveří - zámek vložkový v systému generálního klíče, vrchní kování s dělenými kruhovými štíty, klika – klika. Zámek cylindrický v systému generálního klíče. Zámek musí mít protipanikovou fukci – odjištění při otevření dveří zevnitř m.č.04 dle ČSN EN 179. Pro výrobek je požadováno zhotovení dodavatelské dokumentace. | [25 empty] | POP |  | Rám a křídla z hliníkových profilů, povrchová úprava práškovým lakováním. Zasklení čirým bezpečnostním sklem, označení dle vyhlášky 398/2009 Sb., o obecných technických požadavcích zabezpečujících bezbariérové užívání staveb. Kování dveří - zámek vložkový v systému generálního klíče, vrchní kování s dělenými kruhovými štíty, klika – klika. Zámek cylindrický v systému generálního klíče. Zámek musí mít protipanikovou fukci – odjištění při otevření dveří zevnitř m.č.04 dle ČSN EN 179. Pro výrobek je požadováno zhotovení dodavatelské dokumentace.
|  | Z10 : 2,56*2,02 |  | 5.1712 | [23 empty] | VV | 0
219 | 55345654ALZ6 | Vstupní dveře 1kř. pravé, ven otevíravé, průchozí rozměr 800x2450mm, rám zárubně a křídla z hliníkov, profilů s přerušeným tepelným mostem, se zapuštěným prahem. | kus | 1 |  | 0 |  | 0 |  | 0 | 21 | 0 | 0.098 | 0.1 | 0 | 0 |  | Vlastní | Indiv | 0 | 0 |  | Specifikace | Běžná |  |  |  | POL3_
|  | Povrchová úprava práškovým lakováním. Zasklení čirým bezpečnostním trojsklem s dithermálním rámečkem, označení dle vyhlášky 398/2009 Sb., o obecných technických požadavcích zabezpečujících bezbariérové užívání staveb. | [25 empty] | POP |  | Povrchová úprava práškovým lakováním. Zasklení čirým bezpečnostním trojsklem s dithermálním rámečkem, označení dle vyhlášky 398/2009 Sb., o obecných technických požadavcích zabezpečujících bezbariérové užívání staveb.
|  | Kování dveří - zámek vložkový bezpečnostní v systému generálního klíče, klika-koule. Zámek musí mít protipanikovou fukci – odjištění při otevření dveří zevnitř dle ČSN EN 179. Pro výrobek je požadováno zhotovení dodavatelské dokumentace. | [25 empty] | POP |  | Kování dveří - zámek vložkový bezpečnostní v systému generálního klíče, klika-koule. Zámek musí mít protipanikovou fukci – odjištění při otevření dveří zevnitř dle ČSN EN 179. Pro výrobek je požadováno zhotovení dodavatelské dokumentace.
|  | Z6 : 1 |  | 1 | [23 empty] | VV | 0
220 | 55345674ALZ5 | Vstupní dveře 2kř. ven otevíravé, průchozí rozměr hlavního kř.1000x2450 mm, vedlejšího 500x2450 mm, rám zárubně a křídel z hliníkových profilů s přerušeným tepelným mostem, se zapuštěným prahem | kus | 1 |  | 0 |  | 0 |  | 0 | 21 | 0 | 0.173 | 0.17 | 0 | 0 |  | Vlastní | Indiv | 0 | 0 |  | Specifikace | Běžná |  |  |  | POL3_
|  | Aretace pasivního křídla zapuštěným pákovým mechanizmem do podlahy a nadpraží. Povrchová úprava práškovým lakováním. Zasklení čirým bezpečnostním trojsklem s dithermálním rámečkem, označení dle vyhlášky 398/2009 Sb., o obecných technických požadavcích zabezpečujících bezbariérové užívání staveb. Kování dveří - zámek vložkový bezpečnostní v systému generálního klíče, klika-koule. Integrovaný samozavírač hlavního křídla. Zámek musí mít protipanikovou fukci – odjištění při otevření dveří zevnitř dle ČSN EN 179. Pro výrobek je požadováno zhotovení dodavatelské dokumentace. | [25 empty] | POP |  | Aretace pasivního křídla zapuštěným pákovým mechanizmem do podlahy a nadpraží. Povrchová úprava práškovým lakováním. Zasklení čirým bezpečnostním trojsklem s dithermálním rámečkem, označení dle vyhlášky 398/2009 Sb., o obecných technických požadavcích zabezpečujících bezbariérové užívání staveb. Kování dveří - zámek vložkový bezpečnostní v systému generálního klíče, klika-koule. Integrovaný samozavírač hlavního křídla. Zámek musí mít protipanikovou fukci – odjištění při otevření dveří zevnitř dle ČSN EN 179. Pro výrobek je požadováno zhotovení dodavatelské dokumentace.
|  | Z5 : 1 |  | 1 | [23 empty] | VV | 0
221 | 55347124R | rošt podlahový lisovaný; š = 1 000 mm; l = 1 000 mm; nosný prut 30/3; oko 30/30; povrch žárové zinkování | kus | 13 |  | 0 |  | 0 |  | 0 | 21 | 0 | 0.0323 | 0.42 | 0 | 0 | SPCM | RTS 24/ I | RTS 23/ I | 0 | 0 |  | Specifikace | Běžná |  |  |  | POL3_
222 | 55389110L | Okno hliníkové pevné, 3komorové, 77 mm, oboustranně lakované | m2 | 44.217 |  | 0 |  | 0 |  | 0 | 21 | 0 | 0.02 | 0.88 | 0 | 0 |  | Vlastní | RTS 23/ I | 0 | 0 |  | Specifikace | Běžná |  |  |  | POL3_
|  | Okno třídílné fixní s dovnitř otevíravou a výklopnou částí. Rám a křídla z hliníkových profilů s přerušeným tepelným mostem, povrchová úprava práškovým lakováním. Zasklení čirým bezpečnostním trojsklem s dithermálním rámečkem. Pro výrobek je požadováno zhotovení dodavatelské dokumentace. | [25 empty] | POP |  | Okno třídílné fixní s dovnitř otevíravou a výklopnou částí. Rám a křídla z hliníkových profilů s přerušeným tepelným mostem, povrchová úprava práškovým lakováním. Zasklení čirým bezpečnostním trojsklem s dithermálním rámečkem. Pro výrobek je požadováno zhotovení dodavatelské dokumentace.
|  | Z1 : 2,56*2,55*3 |  | 19.584 | [23 empty] | VV | 0
|  | Z2 : 2,56*2,55*2 |  | 13.056 | [23 empty] | VV | 0
|  | Z3 : 3,07*2,55 |  | 7.8285 | [23 empty] | VV | 0
|  | Z7 : 1,47*2,55 |  | 3.7485 | [23 empty] | VV | 0
223 | 55389111L | Okno hliníkové se sklopným křídlem, 3komorové, 77 mm, oboustranně lakované | m2 | 1.911 |  | 0 |  | 0 |  | 0 | 21 | 0 | 0.02 | 0.04 | 0 | 0 |  | Vlastní | RTS 23/ I | 0 | 0 |  | Specifikace | Běžná |  |  |  | POL3_
|  | Okno jednodílné dovnitř výklopné. Rám a křídlo z hliníkových profilů s přerušeným tepelným mostem, povrchová úprava práškovým lakováním. Zasklení čirým bezpečnostním trojsklem s dithermálním rámečkem. Včetně okenního kování a ovládací kličky. Pro výrobek je požadováno zhotovení dodavatelské dokumentace. | [25 empty] | POP |  | Okno jednodílné dovnitř výklopné. Rám a křídlo z hliníkových profilů s přerušeným tepelným mostem, povrchová úprava práškovým lakováním. Zasklení čirým bezpečnostním trojsklem s dithermálním rámečkem. Včetně okenního kování a ovládací kličky. Pro výrobek je požadováno zhotovení dodavatelské dokumentace.
|  | Z4a : 1,47*1,3 |  | 1.911 | [23 empty] | VV | 0
224 | 55389112L | Okno hliníkové s otevíravým a sklopným křídlem, 3komorové, 77 mm, oboustranně lakované | m2 | 7.644 |  | 0 |  | 0 |  | 0 | 21 | 0 | 0.02 | 0.15 | 0 | 0 |  | Vlastní | RTS 23/ I | 0 | 0 |  | Specifikace | Běžná |  |  |  | POL3_
|  | Okno jednodílné dovnitř otevíravé a výklopné. Rám a křídlo z hliníkových profilů s přerušeným tepelným mostem, povrchová úprava práškovým lakováním. Zasklení čirým bezpečnostním trojsklem s dithermálním rámečkem. Včetně okenního kování a ovládací kličky. Pro výrobek je požadováno zhotovení dodavatelské dokumentace. | [25 empty] | POP |  | Okno jednodílné dovnitř otevíravé a výklopné. Rám a křídlo z hliníkových profilů s přerušeným tepelným mostem, povrchová úprava práškovým lakováním. Zasklení čirým bezpečnostním trojsklem s dithermálním rámečkem. Včetně okenního kování a ovládací kličky. Pro výrobek je požadováno zhotovení dodavatelské dokumentace.
|  | Z4 : 1,47*1,3*4 |  | 7.644 | [23 empty] | VV | 0
225 | 55389120R | Odhad ceny okna - montážní materiál k hliníkovému oknu | kus | 55 |  | 0 |  | 0 |  | 0 | 21 | 0 | 0 | 0 | 0 | 0 | SPCM | RTS 24/ I | RTS 23/ I | 0 | 0 |  | Specifikace | Běžná |  |  |  | POL3_
226 | 998767101R00 | Přesun hmot pro kovové stavební doplňk. konstrukce v objektech výšky do 6 m | t | 2.0825 |  | 0 |  | 0 |  | 0 | 21 | 0 | 0 | 0 | 0 | 0 | 800-767 | RTS 24/ I | RTS 23/ I | 3.327 | 6.93 |  | Přesun hmot | Běžná |  |  |  | POL7_
|  | 50 m vodorovně | [25 empty] | SPI
Díl: | 771 | Podlahy z dlaždic a obklady |  |  |  | 0 |  | 0 |  | 0 |  | 0 |  | 0.78 |  | 0 |  |  |  |  | 34.57 | [6 empty] | DIL
227 | 771101210R00 | Příprava podkladu pod dlažby penetrace podkladu pod dlažby | m2 | 28.58 |  | 0 |  | 0 |  | 0 | 21 | 0 | 0.00021 | 0.01 | 0 | 0 | 800-771 | RTS 24/ I | RTS 23/ I | 0.05 | 1.43 |  | Práce | Běžná |  |  |  | POL1_
|  | Odkaz na mn. položky pořadí 228 : 28,58000 |  | 28.58 | [23 empty] | VV | 5
228 | 771575109R00 | Montáž podlah z dlaždic keramických 300 x 300 mm, režných nebo glazovaných, hladkých, kladených do flexibilního tmele | m2 | 28.58 |  | 0 |  | 0 |  | 0 | 21 | 0 | 0.00504 | 0.14 | 0 | 0 | 800-771 | RTS 24/ I | RTS 23/ I | 0.978 | 27.95 |  | Práce | Běžná |  |  |  | POL1_
|  | m.č. 03 : 13,83 |  | 13.83 | [23 empty] | VV | 0
|  | m.č. 06 : 10,47 |  | 10.47 | [23 empty] | VV | 0
|  | m.č. 09 : 1,87 |  | 1.87 | [23 empty] | VV | 0
|  | m.č. 10 : 2,41 |  | 2.41 | [23 empty] | VV | 0
229 | 771577113R00 | Hrany schodů, dilatační, koutové, ukončovací a přechodové profily profily přechodové eloxovaný hliník, dekorativní spojení dvou podlah stejné výšky, uložení do tmele, výška profilu 8 mm, šířka profilu 10 mm | m | 7.1 |  | 0 |  | 0 |  | 0 | 21 | 0 | 0.00014 | 0 | 0 | 0 | 800-771 | RTS 24/ I | RTS 23/ I | 0.15 | 1.07 |  | Práce | Běžná |  |  |  | POL1_
|  | prahy : 0,7*2+0,8*6+0,9 |  | 7.1 | [23 empty] | VV | 0
230 | 771578011R00 | Zvláštní úpravy spár spára podlaha-stěna silikonem | m | 40.93 |  | 0 |  | 0 |  | 0 | 21 | 0 | 4e-05 | 0 | 0 | 0 | 800-771 | RTS 24/ I | RTS 23/ I | 0.07 | 2.87 |  | Práce | Běžná |  |  |  | POL1_
|  | vč. dodávky a montáže silikonu. | [25 empty] | POP
|  | m.č. 03 : (5,56+2,605)*2 |  | 16.33 | [23 empty] | VV | 0
|  | m.č. 06 : (4,01+2,56)*2 |  | 13.14 | [23 empty] | VV | 0
|  | m.č. 09 : (1,4+1,28)*2 |  | 5.36 | [23 empty] | VV | 0
|  | m.č. 10 : (1,4+1,65)*2 |  | 6.1 | [23 empty] | VV | 0
231 | 597642030R | Dlažba keramická bez glazury (UGL); tl. = 9,0 mm; a = 298 mm; b = 298 mm; povrch: hladký, matný; mrazuvzdorný; protiskluznost: R9; µ = 0,5; barva: černá | m2 | 32.867 |  | 0 |  | 0 |  | 0 | 21 | 0 | 0.0192 | 0.63 | 0 | 0 | SPCM | RTS 24/ I | RTS 23/ I | 0 | 0 |  | Specifikace | Běžná |  |  |  | POL3_
|  | +15% předběžný typ, cena : | [25 empty] | VV | 0
|  | Odkaz na mn. položky pořadí 228 : 28,58000*1,15 |  | 32.867 | [23 empty] | VV | 5
232 | 998771101R00 | Přesun hmot pro podlahy z dlaždic v objektech výšky do 6 m | t | 0.78372 |  | 0 |  | 0 |  | 0 | 21 | 0 | 0 | 0 | 0 | 0 | 800-771 | RTS 24/ I | RTS 23/ I | 1.598 | 1.25 |  | Přesun hmot | Běžná |  |  |  | POL7_
|  | 50 m vodorovně | [25 empty] | SPI
Díl: | 776 | Podlahy povlakové |  |  |  | 0 |  | 0 |  | 0 |  | 0 |  | 0.58 |  | 0 |  |  |  |  | 106.31 | [6 empty] | DIL
233 | 776972117R00 | Čisticí zóny a rohože vstupní rohož, z Al profilůspojených nerewzovým lankema odděleny pryžovými mezikroužky, tloušťky 17 mm | m2 | 0.5 |  | 0 |  | 0 |  | 0 | 21 | 0 | 0.018 | 0.01 | 0 | 0 | 800-775 | RTS 24/ I | RTS 23/ I | 0.05 | 0.03 |  | Práce | Běžná |  |  |  | POL1_
|  | Z22 : 0,5*1,0 |  | 0.5 | [23 empty] | VV | 0
234 | 776976101R00 | Čisticí zóny a rohože rám z profilu L, z hliníku, | m | 3.2 |  | 0 |  | 0 |  | 0 | 21 | 0 | 0.00053 | 0 | 0 | 0 | 800-775 | RTS 24/ I | RTS 23/ I | 0.2 | 0.64 |  | Práce | Běžná |  |  |  | POL1_
|  | Z22 : (0,55+1,05)*2 |  | 3.2 | [23 empty] | VV | 0
235 | 776520010RAB | Podlahy povlakové podlahovina heterogenní protiskluzná, tl. 2,0 mm, z pásů, včetně soklíku, bez vyrovnání podkladu | m2 | 158.72 |  | 0 |  | 0 |  | 0 | 21 | 0 | 0.00361 | 0.57 | 0 | 0 | AP-PSV | RTS 24/ I | RTS 23/ I | 0.66558 | 105.64 |  | Agregovaná položka | Běžná |  |  |  | POL2_
|  | lepení a dodávka podlahoviny z PVC, bez podkladu. Svaření podlahoviny. Dodávka a lepení podlahových soklíků z měkčeného PVC. Pastování a vyleštění podlah. | [25 empty] | SPI |  | lepení a dodávka podlahoviny z PVC, bez podkladu. Svaření podlahoviny. Dodávka a lepení podlahových soklíků z měkčeného PVC. Pastování a vyleštění podlah.
|  | bez vyrovnání podkladu | [25 empty] | POP
|  | m.č. 01 : 9,88 |  | 9.88 | [23 empty] | VV | 0
|  | m.č. 02 : 14,66 |  | 14.66 | [23 empty] | VV | 0
|  | m.č. 04 : 114,54 |  | 114.54 | [23 empty] | VV | 0
|  | m.č. 05 : 8,95 |  | 8.95 | [23 empty] | VV | 0
|  | m.č. 07 : 0,9 |  | 0.9 | [23 empty] | VV | 0
|  | m.č. 08 : 3,33 |  | 3.33 | [23 empty] | VV | 0
|  | m.č. 11 : 6,46 |  | 6.46 | [23 empty] | VV | 0
236 | 998776201R00 | Přesun hmot pro podlahy povlakové v objektech výšky do 6 m | % |  |  | 0 |  | 0 |  | 0 | 21 | 0 | 0 | 0 | 0 | 0 | 800-775 | RTS 24/ I | RTS 23/ I | 0 | 0 |  | Přesun hmot | Běžná |  |  |  | POL7_
|  | vodorovně do 50 m | [25 empty] | SPI
Díl: | 777 | Podlahy ze syntetických hmot |  |  |  | 0 |  | 0 |  | 0 |  | 0 |  | 1.11 |  | 0 |  |  |  |  | 76.58 | [6 empty] | DIL
237 | 777531023R00 | Podlahy ze stěrky akrylátové s disperzí samonivelační hmota, tloušťky 3 mm | m2 | 187.3 |  | 0 |  | 0 |  | 0 | 21 | 0 | 0.00593 | 1.11 | 0 | 0 | 800-773 | RTS 24/ I | RTS 23/ I | 0.4 | 74.92 |  | Práce | Běžná |  |  |  | POL1_
|  | včetně penetrace podkladu | [25 empty] | SPI
|  | 9,88+14,66+13,83+114,54+8,95+10,47+0,9+3,33+1,87+2,41+6,46 |  | 187.3 | [23 empty] | VV | 0
238 | 998777101R00 | Přesun hmot pro podlahy syntetické v objektech výšky do 6 m | t | 1.1107 |  | 0 |  | 0 |  | 0 | 21 | 0 | 0 | 0 | 0 | 0 | 800-773 | RTS 24/ I | RTS 23/ I | 1.499 | 1.66 |  | Přesun hmot | Běžná |  |  |  | POL7_
|  | 50 m vodorovně | [25 empty] | SPI
Díl: | 781 | Obklady keramické |  |  |  | 0 |  | 0 |  | 0 |  | 0 |  | 1.28 |  | 0 |  |  |  |  | 84.27 | [6 empty] | DIL
239 | 781101210R00 | Příprava podkladu pod obklady penetrace podkladu pod obklady | m2 | 69.166 |  | 0 |  | 0 |  | 0 | 21 | 0 | 0.00021 | 0.01 | 0 | 0 | 800-771 | RTS 24/ I | RTS 23/ I | 0.05 | 3.46 |  | Práce | Běžná |  |  |  | POL1_
|  | včetně dodávky materiálu. | [25 empty] | POP
|  | Odkaz na mn. položky pořadí 240 : 69,16600 |  | 69.166 | [23 empty] | VV | 5
240 | 781475115R00 | Montáž obkladů vnitřních z dlaždic keramických kladených do tmele 250 x 250 mm, , kladených do flexibilního tmele | m2 | 69.166 |  | 0 |  | 0 |  | 0 | 21 | 0 | 0.00491 | 0.34 | 0 | 0 | 800-771 | RTS 24/ I | RTS 23/ I | 1.0165 | 70.31 |  | Práce | Běžná |  |  |  | POL1_
|  | m.č. 03 : 2,0*(5,56+2,605)*2-2,0*0,8*2-0,75*1,47+0,15*(0,75+1,47+0,75)-1,0*1,86+1,0*2,4 |  | 29.343 | [23 empty] | VV | 0
|  | m.č. 06 : 2,0*(4,01+2,56+4,01+0,10+0,2+0,2)-2,0*0,9-0,75*1,47+0,15*(0,75+1,47+0,75) |  | 19.703 | [23 empty] | VV | 0
|  | m.č. 09 : 2,0*(1,4+1,28)*2-2,0*0,7 |  | 9.32 | [23 empty] | VV | 0
|  | m.č. 10 : 2,0*(1,4+1,65)*2-2,0*0,7 |  | 10.8 | [23 empty] | VV | 0
241 | 781497111RS2 | Lišty k obkladům profil ukončovací leštěný hliník, uložení do tmele, výška profilu 8 mm, | m | 36.86 |  | 0 |  | 0 |  | 0 | 21 | 0 | 0.00013 | 0 | 0 | 0 | 800-771 | RTS 24/ I | RTS 23/ I | 0.12 | 4.42 |  | Práce | Běžná |  |  |  | POL1_
|  | m.č. 03 : (5,56+2,605)*2-0,8-1,47 |  | 14.06 | [23 empty] | VV | 0
|  | m.č. 06 : 4,01+2,56+4,01+0,10+0,2+0,2-0,9+2,56 |  | 12.74 | [23 empty] | VV | 0
|  | m.č. 09 : (1,4+1,28)*2-0,7 |  | 4.66 | [23 empty] | VV | 0
|  | m.č. 10 : (1,4+1,65)*2-0,7 |  | 5.4 | [23 empty] | VV | 0
242 | 781497121RS2 | Lišty k obkladům profil rohový eloxovaný hliník, uložení do tmele, , výška profilu 8 mm, | m | 33.4 |  | 0 |  | 0 |  | 0 | 21 | 0 | 0.00013 | 0 | 0 | 0 | 800-771 | RTS 24/ I | RTS 23/ I | 0.12 | 4.01 |  | Práce | Běžná |  |  |  | POL1_
|  | m.č. 03 : 2,0*4+0,75*2+1,0*2+2,4+1,0*2 |  | 15.9 | [23 empty] | VV | 0
|  | m.č. 06 : 2,0*4+0,75*2 |  | 9.5 | [23 empty] | VV | 0
|  | m.č. 09 : 2,0*2 |  | 4 | [23 empty] | VV | 0
|  | m.č. 10 : 2,0*2 |  | 4 | [23 empty] | VV | 0
243 | 59782200R | Obklad keramický typ: běžný; s glazurou (GL); tl. = 6,8 mm; a = 198 mm; b = 248 mm; povrch: hladký, lesklý; barva: světle béžová | m2 | 79.5409 |  | 0 |  | 0 |  | 0 | 21 | 0 | 0.0117 | 0.93 | 0 | 0 | SPCM | RTS 24/ I | RTS 23/ I | 0 | 0 |  | Specifikace | Běžná |  |  |  | POL3_
|  | +15% předběžný typ, cena : | [25 empty] | VV | 0
|  | Odkaz na mn. položky pořadí 240 : 69,16600*1,15 |  | 79.5409 | [23 empty] | VV | 5
244 | 998781101R00 | Přesun hmot pro obklady keramické v objektech výšky do 6 m | t | 1.2939 |  | 0 |  | 0 |  | 0 | 21 | 0 | 0 | 0 | 0 | 0 | 800-771 | RTS 24/ I | RTS 23/ I | 1.598 | 2.07 |  | Přesun hmot | Běžná |  |  |  | POL7_
Díl: | 783 | Nátěry |  |  |  | 0 |  | 0 |  | 0 |  | 0 |  | 0 |  | 0 |  |  |  |  | 3.45 | [6 empty] | DIL
245 | 783220010RAC | Nátěry kovových doplňkových konstrukcí syntetické dvojnásobý krycí s emailováním | m2 | 7.9 |  | 0 |  | 0 |  | 0 | 21 | 0 | 0.00032 | 0 | 0 | 0 | AP-PSV | RTS 24/ I | RTS 23/ I | 0.43675 | 3.45 |  | Agregovaná položka | Běžná |  |  |  | POL2_
|  | ocel. zárubně 70 : 0,2*(2,05+0,75+2,05)*2 |  | 1.94 | [23 empty] | VV | 0
|  | ocel. zárubně 80 : 0,2*(2,05+0,85+2,05)*5 |  | 4.95 | [23 empty] | VV | 0
|  | ocel. zárubeň 90 : 0,2*(2,05+0,95+2,05) |  | 1.01 | [23 empty] | VV | 0
Díl: | 784 | Malby |  |  |  | 0 |  | 0 |  | 0 |  | 0 |  | 0.09 |  | 0 |  |  |  |  | 38.72 | [6 empty] | DIL
246 | 784442021RT2 | Malby z malířských směsí disperzních, v místnostech do 3,8 m, jednobarevné, jednonásobné + 1x penetrace | m2 | 288.1 |  | 0 |  | 0 |  | 0 | 21 | 0 | 0.00032 | 0.09 | 0 | 0 | 800-784 | RTS 24/ I | RTS 23/ I | 0.1344 | 38.72 |  | Práce | Běžná |  |  |  | POL1_
|  | m.č. 01,02,07 : 2,7*(2,56+5,725+4,2+0,44+0,7+1,25+0,7+0,1+0,7+1,29+0,7+3,085+1,5+8,6)-2,7*2,56-2,0*0,8*22,0*0,9*2-1,32*1,47-2,55*1,47-2,55*1,64 |  | 5.0421 | [23 empty] | VV | 0
|  | 0,2*(2,0+0,8+2,0)*2+0,15*(2,55+1,64+2,55+2,55+1,47+2,55+1,32+1,47+1,32+2,0+0,9+2,0) |  | 5.268 | [23 empty] | VV | 0
|  | m.č. 03 : 0,7*(5,56+2,605+5,56+2,605)-2,0*0,8-1,3*1,47+0,15*(1,3+1,47+1,3)+0,15*(2,0+0,8+2,0)+1,0*(0,1+2,4+0,1)+0,1*2,4 |  | 12.0905 | [23 empty] | VV | 0
|  | m.č. 04 : 3,0*(14,56+7,77+14,56+7,77)+3,0*0,495*8-2,55*1,0-2,52*2,56*5-2,55*3,04-2,0*0,8*3-1,12*1,55-2,7*2,56-1,02*1,88+0,15*(2,45+0,8+2,45)+0,15*(2,55+2,56+2,55)*5 |  | 94.5364 | [23 empty] | VV | 0
|  | +0,15*(2,55+3,04+2,55) |  | 1.221 | [23 empty] | VV | 0
|  | m.č 05 : 2,7*(3,39+2,64+3,39+2,64)-2,0*0,8 |  | 30.962 | [23 empty] | VV | 0
|  | m.č 06 : 0,7*(3,99+2,56+3,99+2,56) |  | 9.17 | [23 empty] | VV | 0
|  | m.č 08 : 2,7*(1,1+3,03+1,1+3,03)-2,0*0,8*2-1,3*1,47+0,2*(1,3+1,47+1,3) |  | 18.005 | [23 empty] | VV | 0
|  | m.č. 09 : 0,7*(1,28+1,4+1,28+1,4) |  | 3.752 | [23 empty] | VV | 0
|  | m.č. 10 : 0,7*(1,4+1,65+1,4+1,65) |  | 4.27 | [23 empty] | VV | 0
|  | m.č. 11 : 2,7*(2,66+2,425+2,66+2,425)-2,0*0,8+0,2*(1,3+1,47+1,3) |  | 26.673 | [23 empty] | VV | 0
|  | stropy : 9,88+14,66+13,83+8,95+10,47+0,9+3,33+1,87+2,41+6,46+0,3*14,5 |  | 77.11 | [23 empty] | VV | 0
Díl: | 787 | Zasklívání |  |  |  | 0 |  | 0 |  | 0 |  | 0 |  | 0.01 |  | 0 |  |  |  |  | 4.15 | [6 empty] | DIL
247 | 781497114RS1 | Lišty k obkladům listela eloxovaný hliník, uložení do tmele, výška profilu 7 mm, šířka profilu 10 mm | m | 11.9 |  | 0 |  | 0 |  | 0 | 21 | 0 | 0.00013 | 0 | 0 | 0 | 800-771 | RTS 24/ I | RTS 23/ I | 0.12 | 1.43 |  | Práce | Běžná |  |  |  | POL1_
|  | OV1 : (0,8+0,6)*2 |  | 2.8 | [23 empty] | VV | 0
|  | OV2 : (0,8+0,2)*2*3 |  | 6 | [23 empty] | VV | 0
|  | OV2a : (1,3+0,25)*2 |  | 3.1 | [23 empty] | VV | 0
248 | 787911111R00 | Montáž zrcadla na stěnu, lepidlem, plochy do 2 m2 | m2 | 1.285 |  | 0 |  | 0 |  | 0 | 21 | 0 | 8e-05 | 0 | 0 | 0 | 800-787 | RTS 24/ I | RTS 23/ I | 2.1 | 2.7 |  | Práce | Běžná |  |  |  | POL1_
|  | včetně dodávky lepidla. | [25 empty] | POP
|  | OV1 : 0,8*0,6 |  | 0.48 | [23 empty] | VV | 0
|  | OV2 : 0,8*0,2*3 |  | 0.48 | [23 empty] | VV | 0
|  | OV2a : 1,3*0,25 |  | 0.325 | [23 empty] | VV | 0
249 | 63465124R | sklo plavené zrcadlo; čiré; š = 1 600 mm; l = 2000,0 mm; tl = 4,0 mm | m2 | 1.4135 |  | 0 |  | 0 |  | 0 | 21 | 0 | 0.01 | 0.01 | 0 | 0 | SPCM | RTS 24/ I | RTS 23/ I | 0 | 0 |  | Specifikace | Běžná |  |  |  | POL3_
|  | +10% : | [25 empty] | VV | 0
|  | Odkaz na mn. položky pořadí 248 : 1,28500*1,1 |  | 1.4135 | [23 empty] | VV | 5
250 | 998787101R00 | Přesun hmot pro zasklívání v objektech výšky do 6 m | t | 0.01578 |  | 0 |  | 0 |  | 0 | 21 | 0 | 0 | 0 | 0 | 0 | 800-787 | RTS 24/ I | RTS 23/ I | 1.392 | 0.02 |  | Přesun hmot | Běžná |  |  |  | POL7_
|  | 50 m vodorovně | [25 empty] | SPI
[26 empty] | 15 | 21 | DPH
| Celkem |  |  |  |  | 0 | [19 empty] | 0 | 0 | SUM
JKSO:
| 801.31 | budovy mateřských škol | [25 empty] | JKSO
| 935,07811 m3 | svislá nosná konstrukce kovová | [25 empty] | JKSOChar
|  | novostavba objektu | [25 empty] | JKSOAkce
END
Note on S6: Jedná se o informaci, zda se jedná o položku, která je do rozpočtu zadána z cenové soustavy RTS, nebo vlastní.
Note on T6: Jedná se o název CÚ, která je zadána u položky rozpočtu

## SO 03 D.SO03.2 Pol
Položkový soupis prací a dodávek | [27 empty] | #TypZaznamu#
S: | Spa23/01 | PŘÍSTAVBA MODULÁRNÍ MŠ UL. NA ÚVOZE, IVANČICE | [25 empty] | STA
O: | SO 03 | Přístavba MŠ | [22 empty] | STA |  |  | OBJ
R: | D.SO03.2 | Stavební úpravy stávající chodby a skladu | [25 empty] | ROZ
P.č. | Číslo položky | Název položky | MJ | Množství | Cena / MJ | Celkem | Dodávka | Dodávka celk. | Montáž | Montáž celk. | DPH | Cena s DPH | Hmotnost / MJ | Hmotnost celk.(t) | Dem. hmotnost / MJ | Dem. hmotnost celk.(t) | Ceník | Cen. soustava / platnost | Cenová úroveň | Nhod / MJ | Nhod celk. | Dodavatel | Typ položky | Stav položky
Díl: | 31 | Zdi podpěrné a volné |  |  |  | 0 |  | 0 |  | 0 |  | 0 |  | 0.77 |  | 0 |  |  |  |  | 5.46 | [6 empty] | DIL
1 | 310271525R00 | Zazdívka otvorů z pórobetonových tvárnic plochy od 0,25 m2 do 1 m2 , tloušťka zdiva 250 mm | m3 | 0.12 |  | 0 |  | 0 |  | 0 | 21 | 0 | 0.74797 | 0.09 | 0 | 0 | 801-4 | RTS 24/ I | RTS 23/ I | 7.2624 | 0.87 |  | Práce | Běžná |  |  |  | POL1_
|  | ve zdivu nadzákladovém, včetně pomocného pracovního lešení | [25 empty] | SPI
|  | 0,4*1,2*0,25 |  | 0.12 | [23 empty] | VV | 0
2 | 317234410RT2 | Vyzdívka mezi nosníky cementovou | m3 | 0.018 |  | 0 |  | 0 |  | 0 | 21 | 0 | 1.6824 | 0.03 | 0 | 0 | 801-4 | RTS 24/ I | RTS 23/ I | 6.868 | 0.12 |  | Práce | Běžná |  |  |  | POL1_
|  | jakýmikoliv cihlami pálenými na jakoukoliv maltu, | [25 empty] | SPI
|  | 0,25*1,2*0,06 |  | 0.018 | [23 empty] | VV | 0
3 | 317941121R00 | Osazení ocelových válcovaných nosníků na zdivu bez dodávky materiálu, výšky do 120 mm | t | 0.0098 |  | 0 |  | 0 |  | 0 | 21 | 0 | 0.01954 | 0 | 0 | 0 | 801-1 | RTS 24/ I | RTS 23/ I | 18.175 | 0.18 |  | Práce | Běžná |  |  |  | POL1_
|  | profilu I, nebo IE, nebo U, nebo UE, nebo L | [25 empty] | SPI
|  | L50/50/5 - 3,77 kg/m : 1,3*2*3,77*0,001 |  | 0.0098 | [23 empty] | VV | 0
4 | 346481111RT2 | Plentování rýh, nosníků apod. pletivem ve stěnách nebo před stěnami, pletivem rabicovým | m2 | 0.65 |  | 0 |  | 0 |  | 0 | 21 | 0 | 0.00542 | 0 | 0 | 0 | 801-1 | RTS 24/ I | RTS 23/ I | 0.89205 | 0.58 |  | Práce | Běžná |  |  |  | POL1_
|  | plentování potrubí, válcovaných nosníků, výklenků nebo nik, jakéhokoliv tvaru, na jakoukoliv maltu, s potřebným vypnutím pletiva, přetažením a zakotvením drátů a provedení postřiku maltou, | [25 empty] | SPI |  | plentování potrubí, válcovaných nosníků, výklenků nebo nik, jakéhokoliv tvaru, na jakoukoliv maltu, s potřebným vypnutím pletiva, přetažením a zakotvením drátů a provedení postřiku maltou,
|  | 1,3*0,5 |  | 0.65 | [23 empty] | VV | 0
5 | 349231821RT2 | Přizdívka ostění s ozubem přes 150 do 300 mm | m2 | 1.2 |  | 0 |  | 0 |  | 0 | 21 | 0 | 0.42259 | 0.51 | 0 | 0 | 801-4 | RTS 24/ I | RTS 23/ I | 2.261 | 2.71 |  | Práce | Běžná |  |  |  | POL1_
|  | ve vybouraných otvorech, s vysekáním kapes pro zavázání, z jakýchkoliv cihel, z pomocného pracovního lešení o výšce podlahy do 1900 mm a pro zatížení do 1,5 kPa, | [25 empty] | SPI |  | ve vybouraných otvorech, s vysekáním kapes pro zavázání, z jakýchkoliv cihel, z pomocného pracovního lešení o výšce podlahy do 1900 mm a pro zatížení do 1,5 kPa,
|  | 0,6*2 |  | 1.2 | [23 empty] | VV | 0
6 | 413232211RT2 | Zazdívka zhlaví jakýmikoliv cihlami pálenými válcovaných nosníků výšky do 150 mm | kus | 4 |  | 0 |  | 0 |  | 0 | 21 | 0 | 0.02094 | 0.08 | 0 | 0 | 801-4 | RTS 24/ I | RTS 23/ I | 0.2014 | 0.81 |  | Práce | Běžná |  |  |  | POL1_
7 | 317238131R25 | Nadezdívka překladů š. 250 mm na maltu vápenocementovou 5 MPa | m | 1.2 |  | 0 |  | 0 |  | 0 | 21 | 0 | 0.03956 | 0.05 | 0 | 0 |  | Vlastní | RTS 22/ II | 0.155 | 0.19 |  | Práce | Běžná |  |  |  | POL1_
8 | 133301510000R | Tyč ocelová válcovaná za tepla průřez: rovnoramenné L; značka: S235JR (1.0038); a = 50 mm; b = 50 mm; t = 5,0 mm | kg | 10.5862 |  | 0 |  | 0 |  | 0 | 21 | 0 | 0.001 | 0.01 | 0 | 0 | SPCM | RTS 24/ I | RTS 23/ I | 0 | 0 |  | Specifikace | Běžná |  |  |  | POL3_
|  | hmotnost 3,77 kg/m : 1,3*2*3,77*1,08 |  | 10.5862 | [23 empty] | VV | 0
Díl: | 34 | Stěny a příčky |  |  |  | 0 |  | 0 |  | 0 |  | 0 |  | 1.56 |  | 0 |  |  |  |  | 9.83 | [6 empty] | DIL
9 | 342255028RT1 | Příčky z cihel a tvárnic nepálených příčky z příčkovek pórobetonových tloušťky 150 mm | m2 | 13.8 |  | 0 |  | 0 |  | 0 | 21 | 0 | 0.11219 | 1.55 | 0 | 0 | 801-1 | RTS 24/ I | RTS 23/ I | 0.55489 | 7.66 |  | Práce | Běžná |  |  |  | POL1_
|  | včetně pomocného lešení | [25 empty] | SPI
|  | 3,0*4,6 |  | 13.8 | [23 empty] | VV | 0
10 | 342668111R00 | Těsnění styku příčky se stávající stěnou PU pěnou | m | 4.6 |  | 0 |  | 0 |  | 0 | 21 | 0 | 8e-05 | 0 | 0 | 0 | 801-4 | RTS 24/ I | RTS 23/ I | 0.18 | 0.83 |  | Práce | Běžná |  |  |  | POL1_
11 | 342948111R00 | Kotvení příček ke konstrukci kotvami na hmoždinky | m | 6 |  | 0 |  | 0 |  | 0 | 21 | 0 | 0.00102 | 0.01 | 0 | 0 | 801-1 | RTS 24/ I | RTS 23/ I | 0.223 | 1.34 |  | Práce | Běžná |  |  |  | POL1_
|  | Včetně dodávky kotev a spojovacího materiálu. | [25 empty] | SPI
|  | Včetně dodávky kotev i spojovacího materiálu. | [25 empty] | POP
|  | 3,0*2 |  | 6 | [23 empty] | VV | 0
Díl: | 6 | Úpravy povrchu, podlahy |  |  |  | 0 |  | 0 |  | 0 |  | 0 |  | 0.83 |  | 0 |  |  |  |  | 10.12 | [6 empty] | DIL
12 | 632415120RT2 | Potěr ze suchých směsí cementový samonivelační vyrovnávací, tloušťky 20 mm, včetně penetrace | m2 | 22.025 |  | 0 |  | 0 |  | 0 | 21 | 0 | 0.03415 | 0.75 | 0 | 0 | 801-1 | RTS 24/ I | RTS 23/ I | 0.403 | 8.88 |  | Práce | Běžná |  |  |  | POL1_
|  | s rozprostřením a uhlazením | [25 empty] | SPI
|  | Odkaz na mn. položky pořadí 39 : 22,02500 |  | 22.025 | [23 empty] | VV | 5
13 | 632451014R00 | Vyrovnávací potěr ze suché směsi v pásu tloušťky 50 mm | m2 | 0.75 |  | 0 |  | 0 |  | 0 | 21 | 0 | 0.10237 | 0.08 | 0 | 0 | 801-1 | RTS 24/ I | RTS 23/ I | 0.807 | 0.61 |  | Práce | Běžná |  |  |  | POL1_
|  | 1,0*0,25+2,5*0,2 |  | 0.75 | [23 empty] | VV | 0
14 | 776421100R00 | Lepení soklíků PVC a napojení krytiny na stěnu lepení podlahových soklíků z PVC a vinylu | m | 4.6 |  | 0 |  | 0 |  | 0 | 21 | 0 | 3e-05 | 0 | 0 | 0 | 800-775 | RTS 24/ I | RTS 23/ I | 0.1372 | 0.63 |  | Práce | Běžná |  |  |  | POL1_
|  | m.č. 48 : 4,6 |  | 4.6 | [23 empty] | VV | 0
15 | 28342458R | lišta soklová; pro vinylové podlahy; materiál měkké PVC; š = 30,0 mm; h = 30,0 mm; 8 dekorů | m | 4.83 |  | 0 |  | 0 |  | 0 | 21 | 0 | 5e-05 | 0 | 0 | 0 | SPCM | RTS 24/ I | RTS 23/ I | 0 | 0 |  | Specifikace | Běžná |  |  |  | POL3_
|  | +5% : | [25 empty] | VV | 0
|  | Odkaz na mn. položky pořadí 14 : 4,60000*1,05 |  | 4.83 | [23 empty] | VV | 5
Díl: | 61 | Úpravy povrchů vnitřní |  |  |  | 0 |  | 0 |  | 0 |  | 0 |  | 0.51 |  | 0 |  |  |  |  | 31.74 | [6 empty] | DIL
16 | 602011141RT3 | Omítka stěn z hotových směsí vrstva štuková, vápenná, , tloušťka vrstvy 4 mm, | m2 | 27.6 |  | 0 |  | 0 |  | 0 | 21 | 0 | 0.0049 | 0.14 | 0 | 0 | 801-1 | RTS 24/ I | RTS 23/ I | 0.25 | 6.9 |  | Práce | Běžná |  |  |  | POL1_
|  | po jednotlivých vrstvách | [25 empty] | SPI
|  | příčka tl.150mm : 3,0*4,6*2 |  | 27.6 | [23 empty] | VV | 0
17 | 602011193R00 | Omítka stěn z hotových směsí Doplňkové práce pro omítky stěn z hotových směsí podkladní nátěr pod tenkovrstvé omítky | m2 | 27.6 |  | 0 |  | 0 |  | 0 | 21 | 0 | 0.00032 | 0.01 | 0 | 0 | 801-1 | RTS 24/ I | RTS 23/ I | 0.07 | 1.93 |  | Práce | Běžná |  |  |  | POL1_
|  | po jednotlivých vrstvách | [25 empty] | SPI
18 | 602016191R00 | Omítka stěn z hotových směsí Doplňkové práce pro omítky stěn z hotových směsí penetrační nátěr stěn akrylátový | m2 | 28.8 |  | 0 |  | 0 |  | 0 | 21 | 0 | 0.0003 | 0.01 | 0 | 0 | 801-1 | RTS 24/ I | RTS 23/ I | 0.07 | 2.02 |  | Práce | Běžná |  |  |  | POL1_
|  | po jednotlivých vrstvách | [25 empty] | SPI
|  | příčka tl.150mm : 3,0*4,6*2 |  | 27.6 | [23 empty] | VV | 0
|  | nadpraží : 1,2*0,5*2 |  | 1.2 | [23 empty] | VV | 0
19 | 611425531RT2 | Omítka rýh ve stropech maltou vápennou o šířce rýhy do 150 mm, omítkou štukovou, | m2 | 0.55 |  | 0 |  | 0 |  | 0 | 21 | 0 | 0.05268 | 0.03 | 0 | 0 | 801-4 | RTS 24/ I | RTS 23/ I | 2.854 | 1.57 |  | Práce | Běžná |  |  |  | POL1_
|  | z pomocného pracovního lešení o výšce podlahy do 1900 mm a pro zatížení do 1,5 kPa, | [25 empty] | SPI
|  | zapravení po vybour. příčkách : 2,5*0,18+1,0*0,1 |  | 0.55 | [23 empty] | VV | 0
20 | 612401291RT2 | Omítky malých ploch vnitřních stěn přes 0,09 do 0,25 m2, vápennou štukovou omítkou | kus | 2 |  | 0 |  | 0 |  | 0 | 21 | 0 | 0.00867 | 0.02 | 0 | 0 | 801-4 | RTS 24/ I | RTS 23/ I | 0.35974 | 0.72 |  | Práce | Běžná |  |  |  | POL1_
|  | jakoukoliv maltou, z pomocného pracovního lešení o výšce podlahy do 1900 mm a pro zatížení do 1,5 kPa, | [25 empty] | SPI |  | jakoukoliv maltou, z pomocného pracovního lešení o výšce podlahy do 1900 mm a pro zatížení do 1,5 kPa,
|  | nadpraží-zapravení překladů : 2 |  | 2 | [23 empty] | VV | 0
21 | 612409991RT2 | Začištění omítek kolem oken, dveří a obkladů apod. s použitím suché maltové směsi | m | 5.1 |  | 0 |  | 0 |  | 0 | 21 | 0 | 0.00238 | 0.01 | 0 | 0 | 801-4 | RTS 24/ I | RTS 23/ I | 0.18233 | 0.93 |  | Práce | Běžná |  |  |  | POL1_
|  | 2,05+1,0+2,05 |  | 5.1 | [23 empty] | VV | 0
22 | 612423521R00 | Omítka rýh ve stěnách maltou vápennou hladká, o šířce rýhy do 150 mm, | m2 | 1.8 |  | 0 |  | 0 |  | 0 | 21 | 0 | 0.05497 | 0.1 | 0 | 0 | 801-4 | RTS 24/ I | RTS 23/ I | 1.7429 | 3.14 |  | Práce | Běžná |  |  |  | POL1_
|  | z pomocného pracovního lešení o výšce podlahy do 1900 mm a pro zatížení do 1,5 kPa, | [25 empty] | SPI
|  | podrovnání po bour.soklíku : ((2,05+10,4)*2-2,5-1,45*2-0,9*3+0,15*2*2+0,1*2*3)*0,1 |  | 1.8 | [23 empty] | VV | 0
23 | 612423531RT2 | Omítka rýh ve stěnách maltou vápennou štuková, o šířce rýhy do 150 mm, | m2 | 1.38 |  | 0 |  | 0 |  | 0 | 21 | 0 | 0.03829 | 0.05 | 0 | 0 | 801-4 | RTS 24/ I | RTS 23/ I | 1.8764 | 2.59 |  | Práce | Běžná |  |  |  | POL1_
|  | z pomocného pracovního lešení o výšce podlahy do 1900 mm a pro zatížení do 1,5 kPa, | [25 empty] | SPI
|  | zapravení po vybour. příčkách : 3,0*2*0,18+3,0*0,1 |  | 1.38 | [23 empty] | VV | 0
24 | 612425931RT2 | Omítka vápenná vnitřního ostění omítkou štukovou | m2 | 1.275 |  | 0 |  | 0 |  | 0 | 21 | 0 | 0.03491 | 0.04 | 0 | 0 | 801-4 | RTS 24/ I | RTS 23/ I | 1.1842 | 1.51 |  | Práce | Běžná |  |  |  | POL1_
|  | okenního nebo dveřního, z pomocného pracovního lešení o výšce podlahy do 1900 mm a pro zatížení do 1,5 kPa, | [25 empty] | SPI |  | okenního nebo dveřního, z pomocného pracovního lešení o výšce podlahy do 1900 mm a pro zatížení do 1,5 kPa,
|  | (2,05+1,0+2,05)*0,25 |  | 1.275 | [23 empty] | VV | 0
25 | 612481211RT8 | Vyztužení povrchu vnitřních stěn sklotextilní síťovinou s dodávkou síťoviny a stěrkového tmelu | m2 | 28.8 |  | 0 |  | 0 |  | 0 | 21 | 0 | 0.00361 | 0.1 | 0 | 0 | 801-1 | RTS 24/ I | RTS 23/ I | 0.362 | 10.43 |  | Práce | Běžná |  |  |  | POL1_
|  | Odkaz na mn. položky pořadí 18 : 28,80000 |  | 28.8 | [23 empty] | VV | 5
Díl: | 64 | Výplně otvorů |  |  |  | 0 |  | 0 |  | 0 |  | 0 |  | 0.05 |  | 0 |  |  |  |  | 2.1 | [6 empty] | DIL
26 | 642944121R00 | Osazování ocelových zárubní dodatečně plochy do 2,5 m2 | kus | 1 |  | 0 |  | 0 |  | 0 | 21 | 0 | 0.05411 | 0.05 | 0 | 0 | 801-4 | RTS 24/ I | RTS 23/ I | 2.097 | 2.1 |  | Práce | Běžná |  |  |  | POL1_
|  | lisovaných nebo z úhelníků s vybetonováním prahu | [25 empty] | SPI
Díl: | 9 | Ostatní konstrukce, bourání |  |  |  | 0 |  | 0 |  | 0 |  | 0 |  | 0 |  | 0.05 |  |  |  |  | 11.49 | [6 empty] | DIL
27 | 764410850R00 | Demontáž oplechování parapetů rš od 100 do 330 mm | m | 1.2 |  | 0 |  | 0 |  | 0 | 21 | 0 | 0 | 0 | 0.00135 | 0 | 800-764 | RTS 24/ I | RTS 23/ I | 0.092 | 0.11 |  | Práce | Běžná |  |  |  | POL1_
28 | 766411821R00 | Demontáž obložení stěn palubkami | m2 | 2.04 |  | 0 |  | 0 |  | 0 | 21 | 0 | 0 | 0 | 0.01098 | 0.02 | 800-766 | RTS 24/ I | RTS 23/ I | 0.37 | 0.75 |  | Práce | Běžná |  |  |  | POL1_
|  | 1,7*1,2 |  | 2.04 | [23 empty] | VV | 0
29 | 766411822R00 | Demontáž obložení stěn podkladových roštů | m2 | 2.04 |  | 0 |  | 0 |  | 0 | 21 | 0 | 0 | 0 | 0.008 | 0.02 | 800-766 | RTS 24/ I | RTS 23/ I | 0.066 | 0.13 |  | Práce | Běžná |  |  |  | POL1_
30 | 776401800R00 | Demontáž soklíků nebo lišt pryžových nebo PVC odstranění a uložení na hromady | m | 6.5 |  | 0 |  | 0 |  | 0 | 21 | 0 | 0 | 0 | 8e-05 | 0 | 800-775 | RTS 24/ I | RTS 23/ I | 0.035 | 0.23 |  | Práce | Běžná |  |  |  | POL1_
31 | 776511810RT2 | Odstranění povlakových podlah z nášlapné plochy lepených, bez podložky, z ploch přes 10 do 20 m2 | m2 | 12.667 |  | 0 |  | 0 |  | 0 | 21 | 0 | 0 | 0 | 0.001 | 0.01 | 800-775 | RTS 24/ I | RTS 23/ I | 0.115 | 1.46 |  | Práce | Běžná |  |  |  | POL1_
|  | 2,65*4,78 |  | 12.667 | [23 empty] | VV | 0
32 | 650801113R00 | Demontáž svítidla stropního, přisazeného | kus | 3 |  | 0 |  | 0 |  | 0 | 21 | 0 | 0 | 0 | 0 | 0 | M65 | RTS 24/ I | RTS 23/ I | 0.27 | 0.81 |  | Práce | Běžná |  |  |  | POL1_
33 | 910 T01 | Hzs-nezměřitelné stavební práce a přípomoci | h | 8 |  | 0 |  | 0 |  | 0 | 21 | 0 | 0 | 0 | 0 | 0 |  | Vlastní | Indiv | 1 | 8 |  | Práce | Běžná |  |  |  | POL1_
34 | 73500OAO | Otopné těleso - posunutí ke stěně | KPL | 1 |  | 0 |  | 0 |  | 0 | 21 | 0 | 0 | 0 | 0 | 0 |  | Vlastní | EXP 22 | 0 | 0 |  | Agregovaná položka | Běžná |  |  |  | POL2_
Díl: | 94 | Lešení a stavební výtahy |  |  |  | 0 |  | 0 |  | 0 |  | 0 |  | 0.04 |  | 0 |  |  |  |  | 5.31 | [6 empty] | DIL
35 | 941955001R00 | Lešení lehké pracovní pomocné pomocné, o výšce lešeňové podlahy do 1,2 m | m2 | 30 |  | 0 |  | 0 |  | 0 | 21 | 0 | 0.00121 | 0.04 | 0 | 0 | 800-3 | RTS 24/ I | RTS 23/ I | 0.177 | 5.31 |  | Práce | Běžná |  |  |  | POL1_
Díl: | 96 | Bourání konstrukcí |  |  |  | 0 |  | 0 |  | 0 |  | 0 |  | 0.02 |  | 4.9 |  |  |  |  | 30.44 | [6 empty] | DIL
36 | 962036112R00 | Demontáž sádrokartonových, sádrovláknitých příček a předstěn příčka, sádrokartonová bez minerální izolace, jednoduchá ocelová konstrukce, 1xopláštěná deskou tl. 12,5 mm | m2 | 8.733 |  | 0 |  | 0 |  | 0 | 21 | 0 | 0.00033 | 0 | 0.02198 | 0.19 | 801-3 | RTS 24/ I | RTS 23/ I | 0.325 | 2.84 |  | Práce | Běžná |  |  |  | POL1_
|  | 3,0*3,73-0,9*2,73 |  | 8.733 | [23 empty] | VV | 0
37 | 962086116R00 | Bourání zdiva příček z plynosilikátu a pórobetonu a ostatních nepálených zdicích materiálů o objemové hmotnosti do 500 kg/m3, tloušťky do 200 mm | m2 | 7.625 |  | 0 |  | 0 |  | 0 | 21 | 0 | 0.00222 | 0.02 | 0.171 | 1.3 | 801-3 | RTS 24/ I | RTS 23/ I | 0.773 | 5.89 |  | Práce | Běžná |  |  |  | POL1_
|  | nebo vybourání otvorů jakýchkoliv rozměrů, včetně pomocného lešení o výšce podlahy do 1900 mm a pro zatížení do 1,5 kPa (150 kg/m2), | [25 empty] | SPI |  | nebo vybourání otvorů jakýchkoliv rozměrů, včetně pomocného lešení o výšce podlahy do 1900 mm a pro zatížení do 1,5 kPa (150 kg/m2),
|  | 3,05*2,5 |  | 7.625 | [23 empty] | VV | 0
38 | 965048250R00 | Dočištění povrchu po vybourání dlažeb do cementové malty, plochy do 50% | m2 | 22.025 |  | 0 |  | 0 |  | 0 | 21 | 0 | 0 | 0 | 0.02551 | 0.56 | 801-3 | RTS 24/ I | RTS 23/ I | 0.1155 | 2.54 |  | Práce | Běžná |  |  |  | POL1_
|  | Odkaz na mn. položky pořadí 39 : 22,02500 |  | 22.025 | [23 empty] | VV | 5
39 | 965081813RT2 | Bourání podlah z dlaždic teracových, tloušťky do 30 mm, plochy přes 1 m2 | m2 | 22.025 |  | 0 |  | 0 |  | 0 | 21 | 0 | 0 | 0 | 0.07 | 1.54 | 801-3 | RTS 24/ I | RTS 23/ I | 0.15 | 3.3 |  | Práce | Běžná |  |  |  | POL1_
|  | bez podkladního lože, s jakoukoliv výplní spár | [25 empty] | SPI
|  | m.č. 18 : 2,05*10,4+0,15*1,45*2+0,1*0,9*3 |  | 22.025 | [23 empty] | VV | 0
40 | 965081702R00 | Soklíků z dlažeb keramických tloušťky do 10 mm, výšky do 100 mm | m | 20.5 |  | 0 |  | 0 |  | 0 | 21 | 0 | 0 | 0 | 0.0004 | 0.01 | 801-3 | RTS 24/ I | RTS 23/ I | 0.07 | 1.44 |  | Práce | Běžná |  |  |  | POL1_
|  | m.č. 18 : (2,05+10,4)*2-1,45*2-0,9*3+0,15*2*2+0,1*2*3 |  | 20.5 | [23 empty] | VV | 0
41 | 967031132R00 | Přisekání rovných ostění ve zdivu cihelném na jakoukoliv maltu vápennou nebo vépenocementovou | m2 | 0.36 |  | 0 |  | 0 |  | 0 | 21 | 0 | 0 | 0 | 0.055 | 0.02 | 801-3 | RTS 24/ I | RTS 23/ I | 0.425 | 0.15 |  | Práce | Běžná |  |  |  | POL1_
|  | bez odstupu, po hrubém vybourání otvorů v jakémkoliv zdivu cihelném, včetně pomocného lešení o výšce podlahy do 1900 mm a pro zatížení do 1,5 kPa (150 kg/m2), | [25 empty] | SPI |  | bez odstupu, po hrubém vybourání otvorů v jakémkoliv zdivu cihelném, včetně pomocného lešení o výšce podlahy do 1900 mm a pro zatížení do 1,5 kPa (150 kg/m2),
|  | (0,6+1,2+0,6)*0,15 |  | 0.36 | [23 empty] | VV | 0
42 | 968083001R00 | Vybourání plastových výplní otvorů oken, do 1 m2 | m2 | 0.72 |  | 0 |  | 0 |  | 0 | 21 | 0 | 0.00219 | 0 | 0.01 | 0.01 | 801-3 | RTS 24/ I | RTS 23/ I | 0.52 | 0.37 |  | Práce | Běžná |  |  |  | POL1_
|  | 1,2*0,6 |  | 0.72 | [23 empty] | VV | 0
43 | 968091001R00 | Vybourání vnitřních parapetů teracových, šířky do 30 cm, tloušťky 3 cm | m | 1.2 |  | 0 |  | 0 |  | 0 | 21 | 0 | 0 | 0 | 0.03773 | 0.05 | 801-3 | RTS 24/ I | RTS 23/ I | 0.13 | 0.16 |  | Práce | Běžná |  |  |  | POL1_
44 | 970231250R00 | Řezání cihelného zdiva hloubka řezu 250 mm | m | 4.2 |  | 0 |  | 0 |  | 0 | 21 | 0 | 0 | 0 | 0.00046 | 0 | 801-3 | RTS 24/ I | RTS 23/ I | 2.025 | 8.51 |  | Práce | Běžná |  |  |  | POL1_
|  | 2,1*2 |  | 4.2 | [23 empty] | VV | 0
45 | 971033641R00 | Vybourání otvorů ve zdivu cihelném z jakýchkoliv cihel pálených na jakoukoliv maltu vápenou nebo vápenocementovou, plochy do 4 m2, tloušťky do 300 mm | m3 | 0.625 |  | 0 |  | 0 |  | 0 | 21 | 0 | 0.00182 | 0 | 1.8 | 1.13 | 801-3 | RTS 24/ I | RTS 23/ I | 3.196 | 2 |  | Práce | Běžná |  |  |  | POL1_
|  | základovém nebo nadzákladovém, | [25 empty] | SPI
|  | 2,5*1,0*0,25 |  | 0.625 | [23 empty] | VV | 0
46 | 973031324R00 | Vysekání v cihelném zdivu výklenků a kapes kapes na jakoukoliv maltu vápennou nebo vápenocementovou, plochy do 0,1 m2, hloubky do 150 mm | kus | 4 |  | 0 |  | 0 |  | 0 | 21 | 0 | 0.00049 | 0 | 0.015 | 0.06 | 801-3 | RTS 24/ I | RTS 23/ I | 0.542 | 2.17 |  | Práce | Běžná |  |  |  | POL1_
|  | Včetně pomocného lešení o výšce podlahy do 1900 mm a pro zatížení do 1,5 kPa (150 kg/m2). | [25 empty] | POP
|  | uložení překladů L50/50/5 : 2+2 |  | 4 | [23 empty] | VV | 0
47 | 978041103R00 | Odstranění kontaktního zateplovacího systému z fasádního polystyrenu EPS F, tloušťky 30 mm, s omítkou | m2 | 0.36 |  | 0 |  | 0 |  | 0 | 21 | 0 | 0 | 0 | 0.01319 | 0 | 801-3 | RTS 24/ I | RTS 23/ I | 0.241 | 0.09 |  | Práce | Běžná |  |  |  | POL1_
|  | (0,6+1,2+0,6)*0,15 |  | 0.36 | [23 empty] | VV | 0
48 | 978041114R00 | Odstranění kontaktního zateplovacího systému z fasádního polystyrenu EPS F, tloušťky 140 mm, s omítkou | m2 | 2.5 |  | 0 |  | 0 |  | 0 | 21 | 0 | 0 | 0 | 0.01365 | 0.03 | 801-3 | RTS 24/ I | RTS 23/ I | 0.391 | 0.98 |  | Práce | Běžná |  |  |  | POL1_
|  | 2,5*1,0 |  | 2.5 | [23 empty] | VV | 0
Díl: | 99 | Staveništní přesun hmot |  |  |  | 0 |  | 0 |  | 0 |  | 0 |  | 0 |  | 0 |  |  |  |  | 7.94 | [6 empty] | DIL
49 | 999281145R00 | Přesun hmot pro opravy a údržbu objektů pro opravy a údržbu dosavadních objektů včetně vnějších plášťů výšky do 6 m, nošením | t | 3.783 |  | 0 |  | 0 |  | 0 | 21 | 0 | 0 | 0 | 0 | 0 | 801-4 | RTS 24/ I | RTS 23/ I | 2.1 | 7.94 |  | Přesun hmot | Běžná |  |  |  | POL7_
|  | oborů 801, 803, 811 a 812 | [25 empty] | SPI
Díl: | 771 | Podlahy z dlaždic a obklady |  |  |  | 0 |  | 0 |  | 0 |  | 0 |  | 1 |  | 0 |  |  |  |  | 47.15 | [6 empty] | DIL
50 | 771101210R00 | Příprava podkladu pod dlažby penetrace podkladu pod dlažby | m2 | 37.483 |  | 0 |  | 0 |  | 0 | 21 | 0 | 0.00021 | 0.01 | 0 | 0 | 800-771 | RTS 24/ I | RTS 23/ I | 0.05 | 1.87 |  | Práce | Běžná |  |  |  | POL1_
|  | Odkaz na mn. položky pořadí 51 : 30,08000*0,1 |  | 3.008 | [23 empty] | VV | 5
|  | Odkaz na mn. položky pořadí 52 : 34,47500 |  | 34.475 | [23 empty] | VV | 5
51 | 771475014R00 | Montáž soklíků z dlaždic keramických výšky 100 mm, soklíků vodorovných, kladených do flexibilního tmele | m | 30.08 |  | 0 |  | 0 |  | 0 | 21 | 0 | 0.00032 | 0.01 | 0 | 0 | 800-771 | RTS 24/ I | RTS 23/ I | 0.236 | 7.1 |  | Práce | Běžná |  |  |  | POL1_
|  | m.č. 18 : 10,4+2,05+7,9+4,78+2,5+6,85-1,0-1,45*2-0,9*3+0,5*2+0,15*2*2+0,1*2*3 |  | 30.08 | [23 empty] | VV | 0
52 | 771575109R00 | Montáž podlah z dlaždic keramických 300 x 300 mm, režných nebo glazovaných, hladkých, kladených do flexibilního tmele | m2 | 34.475 |  | 0 |  | 0 |  | 0 | 21 | 0 | 0.00504 | 0.17 | 0 | 0 | 800-771 | RTS 24/ I | RTS 23/ I | 0.978 | 33.72 |  | Práce | Běžná |  |  |  | POL1_
|  | m.č. 18 : 2,5*4,78+2,05*10,4+0,5*1,0+0,15*1,45*2+0,1*0,9*3 |  | 34.475 | [23 empty] | VV | 0
53 | 771577113R00 | Hrany schodů, dilatační, koutové, ukončovací a přechodové profily profily přechodové eloxovaný hliník, dekorativní spojení dvou podlah stejné výšky, uložení do tmele, výška profilu 8 mm, šířka profilu 10 mm | m | 2.4 |  | 0 |  | 0 |  | 0 | 21 | 0 | 0.00014 | 0 | 0 | 0 | 800-771 | RTS 24/ I | RTS 23/ I | 0.15 | 0.36 |  | Práce | Běžná |  |  |  | POL1_
|  | prahy : 0,8*3 |  | 2.4 | [23 empty] | VV | 0
54 | 771578011R00 | Zvláštní úpravy spár spára podlaha-stěna silikonem | m | 35.68 |  | 0 |  | 0 |  | 0 | 21 | 0 | 4e-05 | 0 | 0 | 0 | 800-771 | RTS 24/ I | RTS 23/ I | 0.07 | 2.5 |  | Práce | Běžná |  |  |  | POL1_
|  | vč. dodávky a montáže silikonu. | [25 empty] | POP
|  | m.č. 18 : 10,4+2,05+7,9+4,78+2,5+6,85-1,0+0,5*2+0,15*2*2+0,1*2*3 |  | 35.68 | [23 empty] | VV | 0
55 | 597642030R | dlažba keramická š = 300 mm; l = 300 mm; h = 9,0 mm; povrch matný; pro interiér i exteriér | m2 | 39.6463 |  | 0 |  | 0 |  | 0 | 21 | 0 | 0.0192 | 0.76 | 0 | 0 | SPCM | RTS 24/ I | RTS 23/ I | 0 | 0 |  | Specifikace | Běžná |  |  |  | POL3_
|  | +15% předběžný typ, cena : | [25 empty] | VV | 0
|  | Odkaz na mn. položky pořadí 52 : 34,47500*1,15 |  | 39.6463 | [23 empty] | VV | 5
56 | 597642410R | dlažba keramická sokl; š = 80 mm; l = 300 mm; h = 9,0 mm; povrch matný; pro interiér i exteriér | kus | 105 |  | 0 |  | 0 |  | 0 | 21 | 0 | 0.00045 | 0.05 | 0 | 0 | SPCM | RTS 24/ I | RTS 23/ I | 0 | 0 |  | Specifikace | Běžná |  |  |  | POL3_
|  | 30,08*3,33333+4,73343 |  | 105 | [23 empty] | VV | 0
57 | 998771101R00 | Přesun hmot pro podlahy z dlaždic v objektech výšky do 6 m | t | 1.0015 |  | 0 |  | 0 |  | 0 | 21 | 0 | 0 | 0 | 0 | 0 | 800-771 | RTS 24/ I | RTS 23/ I | 1.598 | 1.6 |  | Přesun hmot | Běžná |  |  |  | POL7_
|  | 50 m vodorovně | [25 empty] | SPI
Díl: | 783 | Nátěry |  |  |  | 0 |  | 0 |  | 0 |  | 0 |  | 0 |  | 0 |  |  |  |  | 0.2 | [6 empty] | DIL
58 | 783220010RAB | Nátěry kovových doplňkových konstrukcí syntetické základní a dvojnásobný krycí | m2 | 0.52 |  | 0 |  | 0 |  | 0 | 21 | 0 | 0.00026 | 0 | 0 | 0 | AP-PSV | RTS 24/ I | RTS 23/ I | 0.37975 | 0.2 |  | Agregovaná položka | Běžná |  |  |  | POL2_
|  | L50/50/5 : 1,3*2*0,2 |  | 0.52 | [23 empty] | VV | 0
Díl: | 784 | Malby |  |  |  | 0 |  | 0 |  | 0 |  | 0 |  | 0.06 |  | 0 |  |  |  |  | 20.16 | [6 empty] | DIL
59 | 784450020RA0 | Malby z malířských směsí disperzní, penetrace jednonásobná, malba dvojnásobná, bílá | m2 | 150 |  | 0 |  | 0 |  | 0 | 21 | 0 | 0.00042 | 0.06 | 0 | 0 | AP-PSV | RTS 24/ I | RTS 23/ I | 0.13439 | 20.16 |  | Agregovaná položka | Běžná |  |  |  | POL2_
Díl: | D96 | Přesuny suti a vybouraných hmot |  |  |  | 0 |  | 0 |  | 0 |  | 0 |  | 0 |  | 0 |  |  |  |  | 10.58 | [6 empty] | DIL
60 | 979086112R00 | Vodorovná doprava suti a vybouraných hmot nakládání nebo překládání suti a vybouraných hmot na dopravní prostředek při vodorovné dopravě, , | t | 4.9592 |  | 0 |  | 0 |  | 0 | 21 | 0 | 0 | 0 | 0 | 0 | 832-1 | RTS 24/ I | RTS 23/ I | 0.277 | 1.37 |  | Přesun suti | Běžná |  |  |  | POL8_
|  | bez naložení, s vyložením a hrubým urovnáním | [25 empty] | SPI
|  | Včetně: | [25 empty] | POP
|  | - při vodorovné dopravě po suchu : přepravy za ztížených provozních podmínek, | [25 empty] | POP
|  | - při vodorovné dopravě po vodě : vyložení na hromady na suchu nebo na přeložení na dopravní prostředek na suchu do 15 m vodorovně a současně do 4 m svisle, | [25 empty] | POP |  | - při vodorovné dopravě po vodě : vyložení na hromady na suchu nebo na přeložení na dopravní prostředek na suchu do 15 m vodorovně a současně do 4 m svisle,
|  | - při nakládání nebo překládání : dopravy do 15 m vodorovně a současně do 4 m svisle. | [25 empty] | POP
61 | 979081111R00 | Odvoz suti a vybouraných hmot na skládku do 1 km | t | 4.9592 |  | 0 |  | 0 |  | 0 | 21 | 0 | 0 | 0 | 0 | 0 | 801-3 | RTS 24/ I | RTS 23/ I | 0.49 | 2.43 |  | Přesun suti | Běžná |  |  |  | POL8_
62 | 979081121R00 | Odvoz suti a vybouraných hmot na skládku příplatek za každý další 1 km | t | 69.4294 |  | 0 |  | 0 |  | 0 | 21 | 0 | 0 | 0 | 0 | 0 | 801-3 | RTS 24/ I | RTS 23/ I | 0 | 0 |  | Přesun suti | Běžná |  |  |  | POL8_
63 | 979082111R00 | Vnitrostaveništní doprava suti a vybouraných hmot do 10 m | t | 4.9592 |  | 0 |  | 0 |  | 0 | 21 | 0 | 0 | 0 | 0 | 0 | 801-3 | RTS 24/ I | RTS 23/ I | 0.942 | 4.67 |  | Přesun suti | Běžná |  |  |  | POL8_
64 | 979082121R00 | Vnitrostaveništní doprava suti a vybouraných hmot příplatek k ceně za každých dalších 5 m | t | 19.837 |  | 0 |  | 0 |  | 0 | 21 | 0 | 0 | 0 | 0 | 0 | 801-3 | RTS 24/ I | RTS 23/ I | 0.105 | 2.08 |  | Přesun suti | Běžná |  |  |  | POL8_
65 | 979093111R00 | Uložení suti na skládku bez zhutnění | t | 4.9592 |  | 0 |  | 0 |  | 0 | 21 | 0 | 0 | 0 | 0 | 0 | 800-6 | RTS 24/ I | RTS 23/ I | 0.006 | 0.03 |  | Přesun suti | Běžná |  |  |  | POL8_
|  | s hrubým urovnáním, | [25 empty] | SPI
66 | 979990101R00 | Poplatek za skládku za uložení směsi betonu a cihel skupina 170101 a 170102 | t | 4.6609 |  | 0 |  | 0 |  | 0 | 21 | 0 | 0 | 0 | 0 | 0 | 801-3 | Vlastní | RTS 23/ I | 0 | 0 |  | OPN | Běžná |  |  |  | POL13_0
|  | 4,89889 |  | 4.8989 | [23 empty] | VV | 0
|  | Odkaz na mn. položky pořadí 67 : 0,19195*-1 |  | -0.19195 | [23 empty] | VV | 5
|  | Odkaz na mn. položky pořadí 68 : 0,03888*-1 |  | -0.03888 | [23 empty] | VV | 5
|  | Odkaz na mn. položky pořadí 69 : 0,00720*-1 |  | -0.0072 | [23 empty] | VV | 5
67 | 979990110R00 | Poplatek za uložení suti - sádrokartonové desky, skupina odpadu 170802 | t | 0.19195 |  | 0 |  | 0 |  | 0 | 21 | 0 | 0 | 0 | 0 | 0 |  | Vlastní | RTS 23/ I | 0 | 0 |  | OPN | Běžná |  |  |  | POL13_-1
68 | 979990141R00 | Poplatek za uložení suti - polystyren+omítka, skupina odpadu 170604 | t | 0.03888 |  | 0 |  | 0 |  | 0 | 21 | 0 | 0 | 0 | 0 | 0 |  | Vlastní | RTS 23/ I | 0 | 0 |  | OPN | Běžná |  |  |  | POL13_-1
69 | 979990163R00 | Poplatek za uložení suti - plast + sklo, skupina odpadu 170904 | t | 0.0072 |  | 0 |  | 0 |  | 0 | 21 | 0 | 0 | 0 | 0 | 0 |  | Vlastní | RTS 23/ I | 0 | 0 |  | OPN | Běžná |  |  |  | POL13_-1
[26 empty] | 15 | 21 | DPH
| Celkem |  |  |  |  | 0 | [19 empty] | 0 | 0 | SUM
JKSO:
| 801.31 | budovy mateřských škol | [25 empty] | JKSO
| 935,07811 m3 | svislá nosná konstrukce kovová | [25 empty] | JKSOChar
|  | novostavba objektu | [25 empty] | JKSOAkce
END
Note on S6: Jedná se o informaci, zda se jedná o položku, která je do rozpočtu zadána z cenové soustavy RTS, nebo vlastní.
Note on T6: Jedná se o název CÚ, která je zadána u položky rozpočtu

## SO 03 D.SO03.3 Pol
Položkový soupis prací a dodávek | [27 empty] | #TypZaznamu#
S: | Spa23/01 | PŘÍSTAVBA MODULÁRNÍ MŠ UL. NA ÚVOZE, IVANČICE | [25 empty] | STA
O: | SO 03 | Přístavba MŠ | [22 empty] | STA |  |  | OBJ
R: | D.SO03.3 | Volný mobiliář | [25 empty] | ROZ
P.č. | Číslo položky | Název položky | MJ | Množství | Cena / MJ | Celkem | Dodávka | Dodávka celk. | Montáž | Montáž celk. | DPH | Cena s DPH | Hmotnost / MJ | Hmotnost celk.(t) | Dem. hmotnost / MJ | Dem. hmotnost celk.(t) | Ceník | Cen. soustava / platnost | Cenová úroveň | Nhod / MJ | Nhod celk. | Dodavatel | Typ položky | Stav položky
Díl: | 766.IN | Vybavení interiéru: D+M volného mobiliáře |  |  |  | 0 |  | 0 |  | 0 |  | 0 |  | 0 |  | 0 |  |  |  |  | 0 | [6 empty] | DIL
1 | IN-04.1 | Dětský stolek 6x, dětská židlička 30x, kancelářská židle otočná s područkami 2x | soubor | 1 |  | 0 |  | 0 |  | 0 | 21 | 0 | 0 | 0 | 0 | 0 |  | Vlastní | Indiv | 0 | 0 |  | Specifikace | Modrá |  |  |  | POL3_
[26 empty] | 15 | 21 | DPH
| Celkem |  |  |  |  | 0 | [19 empty] | 0 | 0 | SUM
JKSO:
| 801.31 | budovy mateřských škol | [25 empty] | JKSO
| 935,07811 m3 | svislá nosná konstrukce kovová | [25 empty] | JKSOChar
|  | novostavba objektu | [25 empty] | JKSOAkce
END
Note on S6: Jedná se o informaci, zda se jedná o položku, která je do rozpočtu zadána z cenové soustavy RTS, nebo vlastní.
Note on T6: Jedná se o název CÚ, která je zadána u položky rozpočtu

## PS 01 PS01 Pol
Položkový soupis prací a dodávek | [27 empty] | #TypZaznamu#
S: | Spa23/01 | PŘÍSTAVBA MODULÁRNÍ MŠ UL. NA ÚVOZE, IVANČICE | [25 empty] | STA
O: | PS 01 | Výdejna jídel | [22 empty] | PRO |  |  | OBJ
R: | PS01 | Výdejna jídel | [25 empty] | ROZ
P.č. | Číslo položky | Název položky | MJ | Množství | Cena / MJ | Celkem | Dodávka | Dodávka celk. | Montáž | Montáž celk. | DPH | Cena s DPH | Hmotnost / MJ | Hmotnost celk.(t) | Dem. hmotnost / MJ | Dem. hmotnost celk.(t) | Ceník | Cen. soustava / platnost | Cenová úroveň | Nhod / MJ | Nhod celk. | Dodavatel | Typ položky | Stav položky
Díl: | _06 | Výdejna |  |  |  | 0 |  | 0 |  | 0 |  | 0 |  | 0 |  | 0 |  |  |  |  | 0 | [6 empty] | DIL
1 | 06001. | Nerezový pracovní stůl s 2x policí, rovná pracovní deska se zadním a pravým lemem v. 40mm, podnoží z, uzavřených profilů, seřiditelné nástavce nohou, 3 páry nohou, ŠxHxVmm 2100x700x900 | kus | 1 |  | 0 |  | 0 |  | 0 | 21 | 0 | 0 | 0 | 0 | 0 |  | Vlastní | Indiv | 0 | 0 |  | Specifikace | Běžná |  |  |  | POL3_0
2 | 06002. | Termoport AF7 RED DOOR, aktivní vyhřívací modul zajišťující konstatntní teplotu +70°C, napájení 230V, , digitální ovládání, červená barva, ŠxHxVmm 440x640x480 230V/0,5kW | kus | 2 |  | 0 |  | 0 |  | 0 | 21 | 0 | 0 | 0 | 0 | 0 |  | Vlastní | Indiv | 0 | 0 |  | Specifikace | Běžná |  |  |  | POL3_0
3 | 06003. | Profesionální mikrovlnná trouba PANASONIC NE-1037EZG, celonerezová, komora 330x330x200mm, obs. 22lt., , 1x spodní magnetron, 3 úrovně výkonu (500,1000,340W), funkce rozmrazování (340W), výstupní výkon | kus | 1 |  | 0 |  | 0 |  | 0 | 21 | 0 | 0 | 0 | 0 | 0 |  | Vlastní | Indiv | 0 | 0 |  | Specifikace | Běžná |  |  |  | POL3_0
|  | 1000W, programovatelná, bez otočného talíře, ŠxHxVmm 510x330x306 230V/1,49kW | [25 empty] | POP
4 | 06004. | Nerezový transportní vozík s opláštěním boků a zad, s křídlovými dveřmi | kus | 1 |  | 0 |  | 0 |  | 0 | 21 | 0 | 0 | 0 | 0 | 0 |  | Vlastní | Indiv | 0 | 0 |  | Specifikace | Běžná |  |  |  | POL3_0
5 | 06005. | Vozík servírovací demontovaný VC-28-3, nerezové provedení, 4x otočná kolečka (2x s brzdou), rozteč, mezi policemi 560mm, 3x police, ŠxHxVmm 860x560x930 | kus | 1 |  | 0 |  | 0 |  | 0 | 21 | 0 | 0 | 0 | 0 | 0 |  | Vlastní | Indiv | 0 | 0 |  | Specifikace | Běžná |  |  |  | POL3_
6 | 06006. | Nerezový pracovní stůl s 2x polici, rovná pracovní deska se zadním lemem v. 40mm, podnoží z, uzavřených profilů, seřiditelné nástavce nohou, ŠxHxVmm 830x700x900 | kus | 1 |  | 0 |  | 0 |  | 0 | 21 | 0 | 0 | 0 | 0 | 0 |  | Vlastní | Indiv | 0 | 0 |  | Specifikace | Běžná |  |  |  | POL3_0
7 | 06007. | Nerezový mycí stůl s odkládací plochou, rovná pracovní deska se zadním a levým lemem v. 40mm, vlevo, vevařen 2x lisovaný dřez 300x500x250mm, vpravo vevařen lisovaný dřez 400x500x250mm, uprostřed volný | kus | 1 |  | 0 |  | 0 |  | 0 | 21 | 0 | 0 | 0 | 0 | 0 |  | Vlastní | Indiv | 0 | 0 |  | Specifikace | Běžná |  |  |  | POL3_0
|  | prostor pro vestavbu podstolové myčky, podnoží z uzavřených profilů, seřiditelné nástavce nohou, 3 páry nohou, ŠxHxVmm 2210x700x900 | [25 empty] | POP | prostor pro vestavbu podstolové myčky, podnoží z uzavřených profilů, seřiditelné nástavce nohou, 3 páry nohou, ŠxHxVmm 2210x700x900
8 | 06008. | Sprcha tlaková na nádobí STAR 120, provedení stolní s napouštěcím ramínkem | kus | 1 |  | 0 |  | 0 |  | 0 | 21 | 0 | 0 | 0 | 0 | 0 |  | Vlastní | Indiv | 0 | 0 |  | Specifikace | Běžná |  |  |  | POL3_0
9 | 06009. | Myčka nádobí a skla KRUPPS EL51E, koše 500x500mm, výkon košů za hod. 40, max. výška talířů 350mm,, max. výška skla 320mm, spotřeba vody na cyklus 2lt., dávkovač mycího a oplachového prostředku, | kus | 1 |  | 0 |  | 0 |  | 0 | 21 | 0 | 0 | 0 | 0 | 0 |  | Vlastní | Indiv | 0 | 0 |  | Specifikace | Běžná |  |  |  | POL3_0
|  | ŠxHxVmm 585x610x815 400V/5,92kW | [25 empty] | POP
10 | 06010. | Automatický změkčovač kabinetní AZK1, objem změkčovací pryskyřice 5lt., množství změkčené vody, 2750lt., spotřeba soli na regeneraci 0,75kg, spotřeba vody na regeneraci 50 lt., ŠxHxVmm 220x420x550 | kus | 1 |  | 0 |  | 0 |  | 0 | 21 | 0 | 0 | 0 | 0 | 0 |  | Vlastní | Indiv | 0 | 0 |  | Specifikace | Běžná |  |  |  | POL3_0
|  | 230V/0,005kW | [25 empty] | POP
11 | 06011. | Stolní baterie páková - dodávka ZTI | kus | 1 |  | 0 |  | 0 |  | 0 | 21 | 0 | 0 | 0 | 0 | 0 |  | Vlastní | Indiv | 0 | 0 |  | Specifikace | Běžná |  |  |  | POL3_0
12 | 06012. | Stolní baterie s loketním ovládáním - dodávka ZTI | kus | 1 |  | 0 |  | 0 |  | 0 | 21 | 0 | 0 | 0 | 0 | 0 |  | Vlastní | Indiv | 0 | 0 |  | Specifikace | Běžná |  |  |  | POL3_0
13 | 060MTZ | Doprava a montáž | kpl | 1 |  | 0 |  | 0 |  | 0 | 21 | 0 | 0 | 0 | 0 | 0 |  | Vlastní | Indiv | 0 | 0 |  | Práce | Běžná |  |  |  | POL1_
[26 empty] | 15 | 21 | DPH
| Celkem |  |  |  |  | 0 | [19 empty] | 0 | 0 | SUM
END
Note on S6: Jedná se o informaci, zda se jedná o položku, která je do rozpočtu zadána z cenové soustavy RTS, nebo vlastní.
Note on T6: Jedná se o název CÚ, která je zadána u položky rozpočtu